## Planilha1
|  | ORÇAMENTISTA: | [5 empty] | KITS DO ORÇAMENTO
OS: CLASSE DE TENSÃO: KV DATA:13/11/2020
|  | INSTALAR ( ) RETIRAR ( ) | [5 empty] | INSTALAR ( ) RETIRAR ( )
TÍTULO: | DCMD-EXTENSÃO DE MT COM INST. DE TRAFO PARA ATENDER O OFICIO Nº196/2020 NA TV. ISAURA BENÍCIO DE AMORIM NO BAIRRO QUIXADÁ EM CAPIXABA - ACRE. |  |  |  |  | ESTRUTURAS | QT. |  | ESTRUTURAS | QT.
COD-EAC | ENERGISA | DESCRIÇÃO DO KIT | UN. | TOTAL | V.TOTAL | U1 | #REF! |  | DT10/200 | #REF!
#NAME? | #NAME? | #NAME? | #NAME? | #REF! | #REF! | U3 | #REF! |  | DT10/300 | #REF!
#NAME? | #NAME? | #NAME? | #NAME? | #REF! | #REF! | U4 | #REF! |  | DT10/400 | #REF!
#NAME? | #NAME? | #NAME? | #NAME? | #REF! | #REF! | N-CC | #REF! |  | DT10/600 | #REF!
#NAME? | #NAME? | #NAME? | #NAME? | #REF! | #REF! | N1 | #REF! |  | DT11/200 | #REF!
#NAME? | #NAME? | #NAME? | #NAME? | #REF! | #REF! | N2 | #REF! |  | DT11/400 | #REF!
#NAME? | #NAME? | #NAME? | #NAME? | #REF! | #REF! | N3 | #REF! |  | DT11/300 | #REF!
#NAME? | #NAME? | #NAME? | #NAME? | #REF! | #REF! | N4 | #REF! |  | DT11/600 | #REF!
#NAME? | #NAME? | #NAME? | #NAME? | #REF! | #REF! | M1 | #REF! |  | DT11/1000 | #REF!
#NAME? | #NAME? | #NAME? | #NAME? | #REF! | #REF! | M2 | #REF! |  | DT11/1500 | #REF!
#NAME? | #NAME? | #NAME? | #NAME? | #REF! | #REF! | M3 | #REF! |  | DT12/300 | #REF!
#NAME? | #NAME? | #NAME? | #NAME? | #REF! | #REF! | M4 | #REF! |  | DT12/600 | #REF!
#NAME? | #NAME? | #NAME? | #NAME? | #REF! | #REF! | B1 | #REF! |  | DT12/1000 | #REF!
#NAME? | #NAME? | #NAME? | #NAME? | #REF! | #REF! | B2 | #REF! |  | DT12/1500 | #REF!
#NAME? | #NAME? | #NAME? | #NAME? | #REF! | #REF! | B3 | #REF! |  | DT13/600 | #REF!
#NAME? | #NAME? | #NAME? | #NAME? | #REF! | #REF! | B4 | #REF! |  | DT13/1000 | #REF!
#NAME? | #NAME? | #NAME? | #NAME? | #REF! | #REF! | CE1 | #REF! |  | DT13/1500 | #REF!
#NAME? | #NAME? | #NAME? | #NAME? | #REF! | #REF! | CE1-A | #REF! |  | DT7/200 | #REF!
#NAME? | #NAME? | #NAME? | #NAME? | #REF! | #REF! | CEJ1 | #REF! |  | DT7/400 | #REF!
#NAME? | #NAME? | #NAME? | #NAME? | #REF! | #REF! | CE2 | #REF! |  | DT9/200 | #REF!
#NAME? | #NAME? | #NAME? | #NAME? | #REF! | #REF! | CE2 SH | #REF! |  | DT9/400 | #REF!
#NAME? | #NAME? | #NAME? | #NAME? | #REF! | #REF! | CE2.3 | #REF! |  | CC11/300 | #REF!
#NAME? | #NAME? | #NAME? | #NAME? | #REF! | #REF! | CE2-TR | #REF! |  | CC11/600 | #REF!
#NAME? | #NAME? | #NAME? | #NAME? | #REF! | #REF! | CE3 | #REF! |  | CC11/1000 | #REF!
#NAME? | #NAME? | #NAME? | #NAME? | #REF! | #REF! | CE3.U | #REF! |  | CC11/1500 | #REF!
#NAME? | #NAME? | #NAME? | #NAME? | #REF! | #REF! | CE3-TR | #REF! |  | CC12/600 | #REF!
#NAME? | #NAME? | #NAME? | #NAME? | #REF! | #REF! | CE3.N3 | #REF! |  | CC12/1000 | #REF!
#NAME? | #NAME? | #NAME? | #NAME? | #REF! | #REF! | CE4 | #REF! |  | CC12/1500 | #REF!
#NAME? | #NAME? | #NAME? | #NAME? | #REF! | #REF! | CE4.U | #REF! |  | CC13/600 | #REF!
#NAME? | #NAME? | #NAME? | #NAME? | #REF! | #REF! | T1 | #REF! |  | CC13/1000 | #REF!
#NAME? | #NAME? | #NAME? | #NAME? | #REF! | #REF! | T2 | #REF! |  | CC13/1500 | #REF!
#NAME? | #NAME? | #NAME? | #NAME? | #REF! | #REF! | T3 | #REF! |  | FB11/600 | #REF!
#NAME? | #NAME? | #NAME? | #NAME? | #REF! | #REF! | T4 | #REF! |  | FB10/400 | #REF!
#NAME? | #NAME? | #NAME? | #NAME? | #REF! | #REF! | SI1-M35 | #REF! |  | FB10/200 | #REF!
#NAME? | #NAME? | #NAME? | #NAME? | #REF! | #REF! | SI1-M70 | #REF! |  | FB11/400 | #REF!
#NAME? | #NAME? | #NAME? | #NAME? | #REF! | #REF! | SI3-M35 | #REF! |  | FB11/200 | #REF!
#NAME? | #NAME? | #NAME? | #NAME? | #REF! | #REF! | SI3-M70 | #REF! |  | ESTAI-3F | #REF!
#NAME? | #NAME? | #NAME? | #NAME? | #REF! | #REF! | SI4-M35 | #REF! |  | ESTAI-1F | #REF!
#NAME? | #NAME? | #NAME? | #NAME? | #REF! | #REF! | SI4-M70 | #REF! |  | KIT ESTRIBO | #REF!
#NAME? | #NAME? | #NAME? | #NAME? | #REF! | #REF! | S1 OU S3 | #REF! |  | KIT INTERNO | #REF!
#NAME? | #NAME? | #NAME? | #NAME? | #REF! | #REF! | S4 | #REF! |  | P. 6,5M | #REF!
#NAME? | #NAME? | #NAME? | #NAME? | #REF! | #REF! | TR-05KVA | #REF! |  | P. 7,5M | #REF!
#NAME? | #NAME? | #NAME? | #NAME? | #REF! | #REF! | TR-10KVA | #REF! |  | 70XLPE | #REF!
#NAME? | #NAME? | #NAME? | #NAME? | #REF! | #REF! | TR-15KVA | #REF! |  | 95XLPE | #REF!
#NAME? | #NAME? | #NAME? | #NAME? | #REF! | #REF! | TR-25KVA | #REF! |  | 120XLPE | #REF!
#NAME? | #NAME? | #NAME? | #NAME? | #REF! | #REF! | TR-30KVA | #REF! |  | 185XLPE | #REF!
#NAME? | #NAME? | #NAME? | #NAME? | #REF! | #REF! | TR-45KVA | #REF! |  | 4CA | #REF!
#NAME? | #NAME? | #NAME? | #NAME? | #REF! | #REF! | TR-75KVA | #REF! |  | 2CA | #REF!
#NAME? | #NAME? | #NAME? | #NAME? | #REF! | #REF! | TR-112,5KVA | #REF! |  | 1/0CA | #REF!
#NAME? | #NAME? | #NAME? | #NAME? | #REF! | #REF! | TR-150KVA | #REF! |  | 4/0CA | #REF!
#NAME? | #NAME? | #NAME? | #NAME? | #REF! | #REF! | TR-225KVA | #REF! |  | 336,4CA | #REF!
#NAME? | #NAME? | #NAME? | #NAME? | #REF! | #REF! | AT-BT | #REF! |  | 4CAA | #REF!
#NAME? | #NAME? | #NAME? | #NAME? | #REF! | #REF! | AT-TF | #REF! |  | 2CAA | #REF!
#NAME? | #NAME? | #NAME? | #NAME? | #REF! | #REF! | AT-CORD | #REF! |  | 1/0CAA | #REF!
#NAME? | #NAME? | #NAME? | #NAME? | #REF! | #REF! | AT-CERCA | #REF! |  | 4/0CAA | #REF!
#NAME? | #NAME? | #NAME? | #NAME? | #REF! | #REF! | C.FUS TRI | #REF! |  | CORDOALHA 9,5 | #REF!
#NAME? | #NAME? | #NAME? | #NAME? | #REF! | #REF! | C.RELIG | #REF! |  | ESPAÇADOR | #REF!
#NAME? | #NAME? | #NAME? | #NAME? | #REF! | #REF! | C.FUS MONO | #REF! |  | CORDOALHA 4.87 | #REF!
#NAME? | #NAME? | #NAME? | #NAME? | #REF! | #REF! | C.RELIG MONO | #REF! |  | TRIPLEX 16 | #REF!
#NAME? | #NAME? | #NAME? | #NAME? | #REF! | #REF! | P.RAIO | #REF! |  | C.10MM | #REF!
#NAME? | #NAME? | #NAME? | #NAME? | #REF! | #REF! | C.FACA TRI | #REF! |  | MULT.35 | #REF!
#NAME? | #NAME? | #NAME? | #NAME? | #REF! | #REF! | C.FACA MONO | #REF! |  | MULT.70 | #REF!
#NAME? | #NAME? | #NAME? | #NAME? | #REF! | #REF! | SECCIONAL. MONO | #REF! |  | MULT.120 | #REF!
#NAME? | #NAME? | #NAME? | #NAME? | #REF! | #REF! | SECCIONAL. TRI | #REF! |  | MULT.50 | #REF!
#NAME? | #NAME? | #NAME? | #NAME? | #REF! | #REF! | B.C.300KVAR | #REF! |  | PERF. 16-150 | #REF!
#NAME? | #NAME? | #NAME? | #NAME? | #REF! | #REF! | B.C.600KVAR | #REF! |  | PERF. 35-150 | #REF!
#NAME? | #NAME? | #NAME? | #NAME? | #REF! | #REF! | 50XLPE | #REF!
#NAME? | #NAME? | #NAME? | #NAME? | #REF! | #REF!
#NAME? | #NAME? | #NAME? | #NAME? | #REF! | #REF!
#NAME? | #NAME? | #NAME? | #NAME? | #REF! | #REF!
#NAME? | #NAME? | #NAME? | #NAME? | #REF! | #REF!
#NAME? | #NAME? | #NAME? | #NAME? | #REF! | #REF!
#NAME? | #NAME? | #NAME? | #NAME? | #REF! | #REF!
#NAME? | #NAME? | #NAME? | #NAME? | #REF! | #REF!
#NAME? | #NAME? | #NAME? | #NAME? | #REF! | #REF!
#NAME? | #NAME? | #NAME? | #NAME? | #REF! | #REF!
#NAME? | #NAME? | #NAME? | #NAME? | #REF! | #REF!
#NAME? | #NAME? | #NAME? | #NAME? | #REF! | #REF!
#NAME? | #NAME? | #NAME? | #NAME? | #REF! | #REF!
#NAME? | #NAME? | #NAME? | #NAME? | #REF! | #REF!
#NAME? | #NAME? | #NAME? | #NAME? | #REF! | #REF!
#NAME? | #NAME? | #NAME? | #NAME? | #REF! | #REF!
#NAME? | #NAME? | #NAME? | #NAME? | #REF! | #REF!
#NAME? | #NAME? | #NAME? | #NAME? | #REF! | #REF!
#NAME? | #NAME? | #NAME? | #NAME? | #REF! | #REF!
#NAME? | #NAME? | #NAME? | #NAME? | #REF! | #REF!
#NAME? | #NAME? | #NAME? | #NAME? | #REF! | #REF!
#NAME? | #NAME? | #NAME? | #NAME? | #REF! | #REF!
#NAME? | #NAME? | #NAME? | #NAME? | #REF! | #REF!
#NAME? | #NAME? | #NAME? | #NAME? | #REF! | #REF!
#NAME? | #NAME? | #NAME? | #NAME? | #REF! | #REF!
#NAME? | #NAME? | #NAME? | #NAME? | #REF! | #REF!
#NAME? | #NAME? | #NAME? | #NAME? | #REF! | #REF!
#NAME? | #NAME? | #NAME? | #NAME? | #REF! | #REF!
#NAME? | #NAME? | #NAME? | #NAME? | #REF! | #REF!
#NAME? | #NAME? | #NAME? | #NAME? | #REF! | #REF!
#NAME? | #NAME? | #NAME? | #NAME? | #REF! | #REF!
#NAME? | #NAME? | #NAME? | #NAME? | #REF! | #REF!
#NAME? | #NAME? | #NAME? | #NAME? | #REF! | #REF!
#NAME? | #NAME? | #NAME? | #NAME? | #REF! | #REF!
#NAME? | #NAME? | #NAME? | #NAME? | #REF! | #REF!
#NAME? | #NAME? | #NAME? | #NAME? | #REF! | #REF!
#NAME? | #NAME? | #NAME? | #NAME? | #REF! | #REF!
#NAME? | #NAME? | #NAME? | #NAME? | #REF! | #REF!
#NAME? | #NAME? | #NAME? | #NAME? | #REF! | #REF!
#NAME? | #NAME? | #NAME? | #NAME? | #REF! | #REF!
#NAME? | #NAME? | #NAME? | #NAME? | #REF! | #REF!
#NAME? | #NAME? | #NAME? | #NAME? | #REF! | #REF!
#NAME? | #NAME? | #NAME? | #NAME? | #REF! | #REF!
#NAME? | #NAME? | #NAME? | #NAME? | #REF! | #REF!
#NAME? | #NAME? | #NAME? | #NAME? | #REF! | #REF!
#NAME? | #NAME? | #NAME? | #NAME? | #REF! | #REF!
#NAME? | #NAME? | #NAME? | #NAME? | #REF! | #REF!
#NAME? | #NAME? | #NAME? | #NAME? | #REF! | #REF!
#NAME? | #NAME? | #NAME? | #NAME? | #REF! | #REF!
#NAME? | #NAME? | #NAME? | #NAME? | #REF! | #REF!
#NAME? | #NAME? | #NAME? | #NAME? | #REF! | #REF!
#NAME? | #NAME? | #NAME? | #NAME? | #REF! | #REF!
#NAME? | #NAME? | #NAME? | #NAME? | #REF! | #REF!
#NAME? | #NAME? | #NAME? | #NAME? | #REF! | #REF!
#NAME? | #NAME? | #NAME? | #NAME? | #REF! | #REF!
#NAME? | #NAME? | #NAME? | #NAME? | #REF! | #REF!
#NAME? | #NAME? | #NAME? | #NAME? | #REF! | #REF!
#NAME? | #NAME? | #NAME? | #NAME? | #REF! | #REF!
#NAME? | #NAME? | #NAME? | #NAME? | #REF! | #REF!
#NAME? | #NAME? | #NAME? | #NAME? | #REF! | #REF!
#NAME? | #NAME? | #NAME? | #NAME? | #REF! | #REF!
#NAME? | #NAME? | #NAME? | #NAME? | #REF! | #REF!
#NAME? | #NAME? | #NAME? | #NAME? | #REF! | #REF!
#NAME? | #NAME? | #NAME? | #NAME? | #REF! | #REF!
#NAME? | #NAME? | #NAME? | #NAME? | #REF! | #REF!
#NAME? | #NAME? | #NAME? | #NAME? | #REF! | #REF!
#NAME? | #NAME? | #NAME? | #NAME? | #REF! | #REF!
#NAME? | #NAME? | #NAME? | #NAME? | #REF! | #REF!
#NAME? | #NAME? | #NAME? | #NAME? | #REF! | #REF!
#NAME? | #NAME? | #NAME? | #NAME? | #REF! | #REF!
#NAME? | #NAME? | #NAME? | #NAME? | #REF! | #REF!
#NAME? | #NAME? | #NAME? | #NAME? | #REF! | #REF!
#NAME? | #NAME? | #NAME? | #NAME? | #REF! | #REF!
#NAME? | #NAME? | #NAME? | #NAME? | #REF! | #REF!
#NAME? | #NAME? | #NAME? | #NAME? | #REF! | #REF!
#NAME? | #NAME? | #NAME? | #NAME? | #REF! | #REF!
#NAME? | #NAME? | #NAME? | #NAME? | #REF! | #REF!
#NAME? | #NAME? | #NAME? | #NAME? | #REF! | #REF!
#NAME? | #NAME? | #NAME? | #NAME? | #REF! | #REF!
#NAME? | #NAME? | #NAME? | #NAME? | #REF! | #REF!
#NAME? | #NAME? | #NAME? | #NAME? | #REF! | #REF!
#NAME? | #NAME? | #NAME? | #NAME? | #REF! | #REF!
#NAME? | #NAME? | #NAME? | #NAME? | #REF! | #REF!
#NAME? | #NAME? | #NAME? | #NAME? | #REF! | #REF!
#NAME? | #NAME? | #NAME? | #NAME? | #REF! | #REF!
#NAME? | #NAME? | #NAME? | #NAME? | #REF! | #REF!
#NAME? | #NAME? | #NAME? | #NAME? | #REF! | #REF!
#NAME? | #NAME? | #NAME? | #NAME? | #REF! | #REF!
#NAME? | #NAME? | #NAME? | #NAME? | #REF! | #REF!
#NAME? | #NAME? | #NAME? | #NAME? | #REF! | #REF!
#NAME? | #NAME? | #NAME? | #NAME? | #REF! | #REF!
#NAME? | #NAME? | #NAME? | #NAME? | #REF! | #REF!
#NAME? | #NAME? | #NAME? | #NAME? | #REF! | #REF!
#NAME? | #NAME? | #NAME? | #NAME? | #REF! | #REF!
#NAME? | #NAME? | #NAME? | #NAME? | #REF! | #REF!
#NAME? | #NAME? | #NAME? | #NAME? | #REF! | #REF!
#NAME? | #NAME? | #NAME? | #NAME? | #REF! | #REF!
#NAME? | #NAME? | #NAME? | #NAME? | #REF! | #REF!
#NAME? | #NAME? | #NAME? | #NAME? | #REF! | #REF!
TOTAL MAT |  |  |  |  | 0
TRANSPORTE |  |  | 13.7% |  | 0
TOTAL MAT + TRANSPORTE |  |  |  |  | 0

## dePara
codigo_energisa | codigo_eac | descricao_eac | valor_unitario
614235 | 233 | ENXADAO NORT LARG C/ CABO | 15.48
90303 | 1000 | ALCA PREFORMADA SERVICO P/ CABO DE ALUMINIO 10MM2, FAIXA APLIC. 3,70 A 4,10MM | 0.92296
32431 | 1002 | ALCA PREFORMADA DE DISTRIBUICAO PARA CABO CA/CAA 107MM | 9.4849
PRE | 1107 | ALÇA PREFORMADA P/ CABO DE AL 70MM | 2.86
4605 | 3093 | PADRAO MONOFASICO COM POSTE DE FERRO GALVANIZADO, DIAMETRO 80MM, ALTURA 7,5M | 675
4603 | 3092 | PADRAO MONOFASICO COM POSTE DE FERRO GALVANIZADO, DIAMETRO 80MM, ALTURA 6,0M | 538
50604 | 16206 | DISJUNTOR MONOFASICO 20A DIN | 6.99
722 | 11011 | SUPORTE PARA DISJUNTOR MONOPOLAR | 1.8
612317 | 1172 | CONDUTOR ELET. COBERTO, ALUMINIO,ENCORDOAMENTO 15 FIOS, SECCAO .NOMINAL.95MM, 1.235 DAN, TENSAO 15KV NBR 11873/03 | 4.57
90458 | 93113 | COBERTURA PROT P/ GLV 15/35KV | 6.06
116 | 1008 | ALCA PREFORMADA SERVICO P/ CABO DE ALUMINIO 16MM2, FAIXA APLIC. 5,05 A 5,70MM | 1.0802
300kvar | 6052 | BANCO DE CAPACITORES TIPO2,POTENCIA DE 300KVAR TENSAO N OMINAL DE BANCO 13,8KV 110KV | 5205.28
600kvar | 6053 | BANCO DE CAPACITORES TIPO 3 , POTENCIA 600KVAR, TENSAO NOMINAL DO BANCO 13,8KV, TENSAO SUPORTAVEL DE IMPUILSO 110KV | 7992.07
90586 | 93117 | CAPA PROTETORA TRANSF. BUCHA MT 130X145X199MM 15,0/36,2KV | 11.88
90313 | 1009 | ALCA PREFORMADA SERVICO P/ CABO DE ALUMINIO 25MM2, FAIXA APLIC. 71 A 6,54MM | 1.31
90314 | 1011 | ALCA PREFORMADA SERVICO P/ CABO DE ALUMINIO 35MM2, FAIXA APLIC. 7,36 A 8,27MM | 1.8073
4232 | 1015 | ALCA PREFORMADA DISTRIBUICAO P/ CABO CA 2 AWG | 2.4459
90477 | 1016 | CONECTOR CUNHA S/ CARTUCHO COMB. 1/0 CA X 2 AWG CA KARA 7 | 3.6172
32324 | 1020 | ALCA PREFORMADA P/ CABO DE ALUMINIO 1/0 AWG CA OU CAA DG 4544 | 2.9244
90820 | 1021 | CONECTOR CUNHA S/ CARTUCHO COMB. 3/0 CAA X 25-10MM2 KARA C | 1.6799
90797 | 1022 | CONECTOR CUNHA C/ CARTUCHO COMB. 1/0 AWG X 6 AWG OU 2 AWG X 4 AWG CDA 607/PT-1002 | 3.0652
90791 | 1023 | CONECTOR CUNHA C/ CARTUCHO COMB. 2/0 X 4 AWG CDA 613 | 5.8569
90797 | 1024 | CONECTOR CUNHA C/ CARTUCHO COMB. 2 AWG X 2 AWG CDA 608 / PT-1003 | 7.7894
90685 | 1025 | ALCA PREFORMADA DISTRIBUICAO P/ CABO CA 2/0 AWG | 6.4757
90791 | 1027 | CONECTOR CUNHA C/ CARTUCHO COMB. 2 AWG X 1/0 AWG CDA 609 / PT-1001 | 2.6813
90710 | 1030 | ALCA PREFORMADA P/ CABO DE ALUMINIO 3/0 AWG CA OU CAA DG 4546 | 47.802
40 | 1031 | FIO 4MM², ANTICHAMA, ISOLAÇÃO 750 V, COR VERMELHO | 1.3965
90711 | 1035 | ALCA PREFORMADA DISTRIBUICAO P/ CABO AL 4/0 AWG CA OU CAA | 10.493
90414 | 1038 | FITA ISOLANTE ALTA FUSAO DE BORRACHA EPR 750V 19MM X 10MM | 9.9994
32317 | 1045 | ALCA PREFORMADA PARA CABO DE ACO 9,52MM² (3/8") MM², USO EM CABO ACO GALVANIZADO EHS, HS E SM DE 9,52MM², DIAMETRO NOMINAL 3/8", FORMACAO 7 FIOS, COM PARTE INTERNA ABRASIVA, COMPRIMENTO APROXIMADO 890 MM, PESO APROXIMADO 0,405KG POR METRO, PARA CORD | 8.1468
90685 | 1050 | ALCA PREFORMADA P/ CABO DE ALUMINIO 2/0 AWG CA OU CAA DG 4545 | 4.2092
90472 | 1056 | CONECTOR CUNHA S/ CARTUCHO COMB. 25MM2 X 10MM2 CCR II | 1.1751
90466 | 1057 | CONECTOR CUNHA S/ CARTUCHO COMB. 120-150MM2 X 10-16MM2 CA KARA L | 4.4116
90473 | 1058 | CONECTOR CUNHA S/ CARTUCHO COMB. 16-25MM2 CA X 15-10MM2 KARA 3 | 3.19
90791 | 1063 | CONECTOR CUNHA C/ CARTUCHO COMB. 4/0 AWG X 4 AWG CDA 614 | 5.8278
90790 | 1066 | CONECTOR CUNHA C/ CARTUCHO COMB. 4/0 AWG X 1/0 AWG CDA 618 | 5.8734
90792 | 1069 | CONECTOR CUNHA C/ CARTUCHO COMB. 336,4 MCM X 6 AWG CDA 641 / PT-35A | 6.8242
90792 | 1072 | CONECTOR CUNHA C/ CARTUCHO COMB. 336,4 MCM 4 AWG CDA 642 | 8.5877
90795 | 1077 | CONECTOR CUNHA P/ CABO CU-AL CONDUTOR PRINCIPAL CA 336 E DER. 95MM EM AL REF. PT35C - CDA646 | 15.2966
90471 | 1079 | CONECTOR CUNHA S/ CARTUCHO COMB. 35MM2 X 16-25MM2 KARA 1 | 2.1171
90258 | 1100 | CABO ALUM NU CA 33MM² - 2 AWG, CABO DE ALUMINIO NU CA, CODIGO: IRIS SECAO NOMINAL 33,54 MM², FORMACAO 6X 2,47 MM, DIAMETRO NOMINAL 7,41 MM, ALUMINIO LIGA 1350 TEMPERA H19, RMC 5,99 KN, RESISTENCIA ELETRICA 0,8567 OHM/KM, CLASSE DE ENCORDOAMENTO AA. | 15.3722
669920 | 1101 | FERRAMENTA P/ APLICACAO DO CONECTOR "CUNHA" ALUMINIO DAS SERIES VERMELHA E AZUL | 0
621834 | 1105 | CABO ALUM NU CAA 67MM² - 2/0 AWG, CABO DE ALUMINIO NU COM ALMA DE ACO ZINCADO CAA, CODIGO: QUAIL, SECAO NOMINAL (AL/ACO) 67,33 / 11,22 MM², FORMACAO AL: 6 X 3,78 MM / ACO: 1 X 3,78 MM, DIAMETRO NOMINAL 11,34 MM, ALUMINIO LIGA 1350 TEMPERA H19, RMC C | 0
90255 | 1109 | CORDOALHA DE ACO ZINCADA A QUENTE, 7 FIOS, 6,35MM, CARGA MINIMA DE RUPTURA 1.249,00KG. | 1.52
90560 | 1110 | CABO ALUM NU CAA 21MM² - 4 AWG, CABO DE ALUMINIO NU COM ALMA DE ACO ZINCADO CAA, CODIGO: SWAN SECAO NOMINAL (AL/ACO) 21,18 / 3,53 MM², FORMACAO AL: 6 X 2,12 MM / ACO: 1 X 2,12 MM, DIAMETRO NOMINAL 6,36 MM, ALUMINIO LIGA 1350 TEMPERA H19, RMC CLASSE 1 | 3.4845
90646 | 1111 | CONECTOR PRETA, CONDUTOR PRINCIPAL, CABO 25 A 70 MM2, DERIV. FIO 1,5 A 35 MM2 KATRO A PRETO | 40.09
90260 | 1118 | CONDUTOR ALUMINIO 4/0 AWG, FORMACAO 7 FIOS, COBERTURA XLPE 3,00MM | 5.3468
C.AL | 1860 | CABO ALUM NU CA 170MM² - 336,4 MCM, CABO DE ALUMINIO NU CA, CODIGO: TULIP SECAO NOMINAL 170,48 MM², FORMACAO 19X 3,38 MM, DIAMETRO NOMINAL 16,90 MM, ALUMINIO LIGA 1350 TEMPERA H19, RMC 27,27 KN, RESISTENCIA ELETRICA 0,1686 OHM/KM, CLASSE DE ENCORDOA | 12.2
690303 | 1122 | CONDUTOR BIMETALICO, 2 AWG, ACO/ALUMINIO DIAM. NOMINAL 6,91MM | 1.6771
90264 | 1125 | CABO ALUM NU CAA 107MM² - 4/0 AWG, CABO DE ALUMINIO NU COM ALMA DE ACO ZINCADO CAA, CODIGO: PENGUIN SECAO NOMINAL (AL/ACO) 107,22 / 17,87 MM², FORMACAO AL: 6 X 4,77 MM / ACO: 1 X 4,77 MM, DIAMETRO NOMINAL 14,31 MM, ALUMINIO LIGA 1350 TEMPERA H19, RM | 12.321
90537 | 1140 | LACO PREFORMADO PLASTICO REF AST 2306 AC REDE COMPACTA | 2.58
90492 | 1143 | TERMINAL TUBULAR DE CU ESTANHADO - 10MM² | 0.34412
90493 | 1144 | TERMINAL TUBULAR DE CU ESTANHADO - 16MM² | 0.5115
AL | 90782 | CABO ALUM NU CAA 1/0 | 11.27
90724 | 1147 | ALCA PREFORMADA CONDUTOR CONCENTRICO - 10MM² | 1.5897
90725 | 1148 | ALCA PREFORMADA CONDUTOR CONCENTRICO - 16MM² | 2.4665
979 | 1155 | CONDUTOR COBRE ISOLADO XLPE P/ 0,750V 70MM, FORMACAO 7 FIOS | 0
90267 | 1157 | CABO AL PROTEGIDO 120MM² 15KV, CABO DE ALUMINIO COBERTO, SECAO NOMINAL 120 MM², ENCORDOAMENTO MINIMO 15 FIOS, RESISTENCIA A TRACAO MINIMA 1.560 DAN, RESISTENCIA ELETRICA 0,253 OHM/KM, TEMPERA H19. CLASSE DE TENSAO 15 KV, COBERTURA EM XLPE DE 3 MM DE | 7.37
607242 | 1162 | TRANSFORMADOR DE POTENCIAL INDUTIVO 15KV NI:34/110KV 13,8/115V RN120:1, 500VA NBI 110KV - INTENO | 4649.8433
602748 | 1163 | TRANSFORMADOR DE CORRENTE 36,2KV 100/200/300/5A | 3756.65
604450 | 1166 | CABO DE ACO ZINCADO,FORMACAO 3X2,25 MM, DIAMETRO NOMINAL 4,87 MM², CARGA DE RUPTURA 1430 KGF | 12.59
90791 | 1168 | CONECTOR DERIVACAO CUNHA, P/ CABOS CA-CAA 4 A 4/0 CA-CAA | 6.28
90835 | 1170 | CONDUTOR BIMETALICO, 2 AWG, ACO COBREADO | 26.993
612317 | 1172 | CONDUTOR ELET. COBERTO, ALUMINIO,ENCORDOAMENTO 15 FIOS, SECCAO .NOMINAL.95MM, 1.235 DAN, TENSAO 15KV NBR 11873/03 | 4.57
90268 | 1173 | CABO AL PROTEGIDO 185MM² 15KV, CABO DE ALUMINIO COBERTO, SECAO NOMINAL 185 MM², ENCORDOAMENTO MINIMO 30 FIOS, RESISTENCIA A TRACAO MINIMA 2.405 DAN, RESISTENCIA ELETRICA 0,164 OHM/KM, TEMPERA H19. CLASSE DE TENSAO 15 KV, COBERTURA EM XLPE DE 3 MM DE | 9.6307
90008 | 1174 | CORDOALHA ACO CARB 9,52MM² - 3/8", CORDOALHA DE ACO GALVANIZADO, DIAMETRO NOMINAL: 3/8” (9,52 MM), CABO DE ACO CARBONO, ZINCADO POR IMERSAO A QUENTE, FORMACAO 7X 3,05 MM, SECAO TRANSVERSAL 51,14 MM², CARGA DE RUPTURA 4.900 DAN. ESPECIFICACAO TECNIC | 3.894
90296 | 1178 | CABO AL CONCENTRICO 1X10+10MM², CABO CONCENTRICO DE ALUMINIO [1X10+10 MM²], ALUMINIO LIGA 1350, TEMPERA H19, ENCORDOAMENTO CLASSE 2. ISOLACAO INTERNA E EXTERNA EM XLPE 90º 0,6/1 KV. CONDUTOR NEUTRO APLICADO HELICOIDALMENTE SOBRE A ISOLACAO DO CONDUT | 2.44
90297 | 1179 | CABO AL CONCENTRICO 1X16+16MM², CABO CONCENTRICO DE ALUMINIO [1X16+16 MM²], ALUMINIO LIGA 1350, TEMPERA H19, ENCORDOAMENTO CLASSE 2 ISOLACAO INTERNA E EXTERNA EM XLPE 90º 0,6/1 KV. CONDUTOR NEUTRO APLICADO HELICOIDALMENTE SOBRE A ISOLACAO DO CONDUTO | 2.5583
625 | 1185 | CONDUTOR COBRE ISOLADO 25MM, P/ 0.750KV | 8.0639
90721 | 1193 | ALCA PREFORMADA CONDUTOR MULTIPLEXADO COM NEUTRO NU - 10MM2 | 0.6044
90540 | 1210 | BRACO ANTIBALANCO POLIMERICO REDE COMPACTA 15KV, BRACO ANTIBALANCO POLIMERICO REDE COMPACTA NIVEL DE TENSAO 15KVCOM TRES SAIAS DE DISSIPACAO (SENDO UMA NA BASE), TRACAO/COMPRESAO SEM DEFORMACAO PERMANENTE 126DAN, TRACAO/COMPRESSAO SEM RUPTURA 180DAN | 14.2363
90306 | 1213 | ALCA PREFORMADA CONDUTOR MULTIPLEXADO COM NEUTRO NU - 35MM2. | 2.4773
90490 | 1223 | CONECTOR P/ HASTE DE ATERRAMENTO EM LIGA DE COBRE, C/ UM PARAFUSO, ESPESSURA 5/8" 16MM | 3.28
90490 | 1240 | CONECTOR P/ HASTE DE ATERRAMENTO COBREADA DE 1/2". | 1.12
90460 | 1245 | CONECTOR GRAMPO LINHA VIVA | 25.7299
90790 | 1265 | CONECTOR CUNHA C/ CARTUCHO COMB. 4/0 AWG X 2/0 AWG CDA 619 / PT-40C | 2.8
90798 | 1270 | CONECTOR CUNHA C/ CARTUCHO COMB. 4/0 AWG X 4/0 AWG CDA 621 / CCA-211 / PT-4011 | 7.0873
90449 | 1306 | GRAMPO DE ANCORAGEM P/ REDE COMPACTA 35 A 70 MM2 800 DAN 15 KV | 27.277
90451 | 1307 | GRAMPO DE ANCORAGEM P/ REDE COMPACTA 185 A 240 MM2 800 DAN 15 KV | 21.8871
90461 | 1345 | GRAMPO DE LINHA VIVA P/ CABO DE ALUMINIO, 6 A 4/0AWG | 35
90459 | 1191 | PT 40B EL AZUL+ESTRIBO LATERAL P/CUNHA TIPO II. | 13.88
618703 | 1360 | EMENDA PREFORMADA P/ CABO 4AWG | 4.4361
625959 | 1365 | EMENDA PREFORMADA TOTAL P/ CABO 2/0 AWG CAA FTS 5105 | 14.156
621982 | 1375 | EMENDA TOTAL PREFORMADA P/ CABO 6AWG (FTS 5002) | 3.3441
90465 | 1380 | CONECTOR CUNHA S/ CARTUCHO COMB. 1/0AWG X 2-4AWG OU 50MM2 X 16-25MM2 CCR VII | 1.837
32337 | 1390 | EMENDA PREFORMADA CONDUTORA P/ CABO 2 AWG CA | 3.2
627906 | 1395 | EMENDA PRE-FORMADA CONDUTORA 4/0 AWG (107MM²) CA, PARA USO EM CABO 4/0 AWG (107 MM)CA 7 FIOS, PROTECAO SUPERFICIAL METALIZADA COM PASTA ANTI-OXIDO, INTERVALO DE APLICACAO APROXIMADO 13,25 MM MINIMO E 13,83 MM MAXIMO, COMPRIMENTO APROXIMADO 1295 MM, | 33.1257
191 | 1400 | EMENDA PREFORMADA CONDUTORA P/ CABO DE AL. TIPO CA 336.4 MCM | 49.6359
2927 | 1405 | EMENDA PREFORMADA CONDUTORA P/ CABO 2/0 AWG CA | 19.0937
3842 | 1410 | ESPACADOR LOSANGULAR POLIMERICO 15 KV COM GARRAS, COR CINZA, PARA REDE PROTEGIDA, APLICACAO EM CABO COM DIAMETRO EXTERNO DE 35-300MM², RESISTENCIA AO TRILHAMENTO ELETRICO COM PROTECAO ANTI-UV, RESISTENCIA MINIMA 450DAN. | 14.13
603997 | 1425 | FIO DE COBRE ISOLADO 1.5MM, P/ 0.750KV | 0.5738
90392 | 1430 | FITA DE ALUMINIO P/ PROTECAO 1MM DE ESPESSURA, 10MM DE LARGURA | 5.04
660679 | 1445 | GRAMPO DE LINHA VIVA P/ CABO DE COBRE, 6 A 4/0AWG | 6.8
90698 | 1530 | LACO PREFORMADO P/ CABO 3/0 CAA E 4/0AWG CA (SPL 1322) | 5.6181
3824 | 1540 | SECCIONADOR PREFORMADO P/ CERCA INTERVALO DE DIAM. 2,60 3,00 MM | 6.2286
90391 | 1575 | FIO ELETRICO NU 6 AWG MOLE DE LIGA DE ALUMINIO P/ AMARRACOES DE CABO. | 40.342
90790 | 1610 | CONECTOR CUNHA C/ CARTUCHO COMB. 2/0 AWG X 2/0 AWG CDA 617 | 9.8174
90260 | 1626 | CONDUTOR ALUMINIO CA 107,41 MM-OXLIP FORMACAO DE 7 FIOS DE ALUMINIO DIAMETRO 4,42 MM ALUMINIO H 19 | 6.7239
48 | 1655 | FIO DE COBRE NU, 6 AWG, TEMPERA MOLE. | 9.7
90266 | 1661 | CABO AL PROTEGIDO 50MM² 15KV, CABO DE ALUMINIO COBERTO, SECAO NOMINAL 50 MM², ENCORDOAMENTO MINIMO 6 FIOS, RESISTENCIA A TRACAO MINIMA 650 DAN, RESISTENCIA ELETRICA 0,641 OHM/KM, TEMPERA H19. CLASSE DE TENSAO 15 KV, COBERTURA EM XLPE DE 3 MM DE ESPES | 3.3041
90262 | 1680 | CABO ALUM NU CAA 33MM² - 2 AWG, CODIGO: SPARROW SECAO NOMINAL 33,59 MM², FORMACAO AL: 6 X 2,67 MM / ACO: 1 X 2,67MM, DIAMETRO NOMINAL 8,01 MM, ALUMINIO LIGA 1350 TEMPERA H19, CLASSE 1 (A) RMC 1.265 DAN, RESISTENCIA ELETRICA 0,8541 OHM/KM. ESPECIFICAC | 11.5126
360 | 1696 | CAIXA DE PAPELAO ONDULADO PAPEL RESIN DUPLEX 480X305X190MM | 6.16
359 | 1697 | CAIXA DE PAPELAO ONDULADO KRAFT DUPLEX 360X285X290MM | 5.89
2125 | 1699 | CAIXA ARQUIVO MORTO ,360X250X140MM, DESMONTAVEL, PLASTICO POLIONDA , COR AMARELA, ITIQUETA DE IDENTIFICACAO, | 2.9
90569 | 1700 | CONDUTOR ALUMINIO MULTIPLEXADO QUADRUPLEX 3X1X185MM2 | 0
54 | 1705 | FIO DE COBRE ISOLADO, 750V-PVC/70ºC, SECÇÃO 2,5MM2, COR VERMELHO-LPT | 0.7846
90473 | 1715 | DUTO CORRUGADO FLEXIVEL (MT) | 0
90699 | 1735 | LACO PREFORMADO PLASTICO DE TOPO DIAM. EXTERNO DO CABO 22,5MM (336,4 MCM) | 8.6817
638227 | 1750 | ESPACADOR VERTICAL POL. RD SEC. (BT) 4 CONDUTORES, DE 6 AWG-336,4 MCM CA, ESPACADOR VERTICAL PARA REDES SECUNDARIAS AUTOTRAVANTE (SEM AMARRACOES) PARA 4 CONDUTORES DE BAIXA TENSAO, EM POLIETILENO DE ALTA DENSIDADE NA COR CINZA, ALTA RESISTENCIA A TRA | 5.1414
90309 | 1755 | ALCA PREFORMADA SERVICO P/ CABOS DE ALUMINIO 21-25MM² | 1.84
4232 | 1760 | ALCA PREFORMADA DISTRIBUICAO P/ CABO CA/CAA 33MM | 2.7139
32324 | 1765 | ALCA PREFORMADA DE DISTRIBUICAO PARA CABO CA/CAA 67MM | 4.11
4680 | 1784 | CONDUTOR ALUMINIO MULTIPLEXADO QUADRUPLEX 3X1X50+50MM2 ISOLACAO XLPE 0,6/1KV | 6.41
90289 | 1785 | CABO ALUM QUAD/TRIFASICO 3X1X70+70 MM², CABO MULTIPLEXADO DE ALUMINIO QUADRUPLEX, [3X1X70+70 MM²], ALUMINIO LIGA 1350 (CA), TEMPERA DURA (H19), CLASSE 2. CONDUTOR FASE: ISOLACAO XLPE 0,6/1 KV. CONDUTOR NEUTRO: NU, LIGA ALUMINIO-MAGNESIO-SILICIO (CAL | 12.7219
90288 | 1786 | CONDUTOR ALUMINIO MULTIPLEXADO QUADRUPLEX 3X1X35+35MM2 ISOLACAO XLPE 0,6/1KV | 5.95
90290 | 1787 | CABO ALUM QUAD/TRIFASICO 3X1X120+70 MM², CABO DE ALUMINIO QUADRUPLEX, [3X1X120+70MM2]. CONDUTOR FASE: ISOLADO XPLE, 0,6/1KV/CABO DE POTENCIA, DE ALUMINIO, ISOLADO, MULTIPLEXADO, AUTO-SUSTENTADO, CLASSE DE TENSAO 0,6/1KV, SECAO 3X1X120+70 MM², COM CO | 20.4361
MULT50 | 1695 | CABO ALUM QUAD/TRIFASICO 3X1X50+50 MM², CABO DE ALUMINIO QUADRUPLEX, [3X1X50+50MM2]. CONDUTOR FASE: ISOLADO XPLE, 0,6/1KV/CABO DE POTENCIA, DE ALUMINIO, ISOLADO, MULTIPLEXADO, AUTO-SUSTENTADO, CLASSE DE TENSAO 0,6/1KV, SECAO 3X1X50+50 MM², COM CO | 7.1
14AWG | 91917 | ARAME GALVANIZADO 14 AWG | 12.5
90255 | 1788 | CABO DE ACO GALVANIZADO POR IMERSAO A QUENTE , IPS 1X7, REGULAR A DIREITA, PRE- FORMADO, NORMAL, DIAMETRO NOMINAL 1/4"(6,54MM) | 2.1732
90282 | 1800 | CABO ALUM TRIPLEX/BIFASICO 2X1X16+16 MM², CABO MULTIPLEXADO DE ALUMINIO TRIPLEX, [2X1X16+16 MM²], ALUMINIO LIGA 1350, TEMPERA DURA (H19), CLASSE 2. CONDUTOR FASE: ISOLACAO XLPE 0,6/1 KV. CONDUTOR NEUTRO: NU, ALUMINIO LIGA 1350. IDENTIFICACAO DOS CO | 2.5549
90286 | 1805 | CABO ALUM QUAD/TRIFASICO 3X1X16+16 MM², CABO MULTIPLEXADO DE ALUMINIO QUADRUPLEX, [3X1X16+16 MM²], ALUMINIO LIGA 1350, TEMPERA DURA (H19), CLASSE 2. CONDUTOR FASE: ISOLACAO XLPE 0,6/1 KV. CONDUTOR NEUTRO: NU, ALUMINIO LIGA 1350. IDENTIFICACAO DOS C | 3.5205
32434 | 1820 | ALCA PREFORMADA DISTRIBUICAO P/ CABO CA 336,4 MMC | 17.01
90794 | 1825 | CONECTOR CUNHA C/ CARTUCHO COMB. 336.4 MCM X 336.4 MCM | 7.7505
90795 | 1845 | CONECTOR CUNHA C/ CARTUCHO COMB. 336.4 MCM X 4/0 AWG CDA 647 | 6.6142
90791 | 1870 | CONECTOR CUNHA C/ CARTUCHO COMB. 1/0 AWG X 1/0 AWG CDA615 | 5.7958
90581 | 1884 | LUVA DE EMENDA PARA HASTE PROLONGAVEL 5/8" | 6.11
90368 | 1886 | HASTE PROLONGAVEL PARA ATERRAMENTO COBREADA 5/8" 16MM, ROSCA 5/8" | 41.82
90272 | 1920 | CONDUTOR ALUMINIO MULTIPLEXADO DUPLEX 1X1X10+10MM2 ISOLACAO XLPE 0,6/1KV | 1.302
90274 | 1925 | CABO ALUM TRIPLEX/BIFASICO 2X1X10+10 MM², CABO MULTIPLEXADO DE ALUMINIO TRIPLEX, [2X1X10+10 MM²], ALUMINIO LIGA 1350, TEMPERA DURA (H19), CLASSE 2. CONDUTOR FASE: ISOLACAO XLPE 0,6/1 KV. CONDUTOR NEUTRO: NU, ALUMINIO LIGA 1350. IDENTIFICACAO DOS CO | 1.9826
90474 | 1936 | CONECTOR CUNHA S/ CARTUCHO COMB. 6 AWG X 10-12 AWG - 10-16MM X 4-6MM - TIPO IV | 3.8888
90472 | 1945 | CONECTOR CUNHA S/ CARTUCHO COMB. 25MM2 X 10MM2 KARA 2 | 2.2153
90283 | 1955 | CONDUTOR ALUMINIO MULTIPLEXADO TRIPLEX 2X1X25+25MM2 | 3.0893
90287 | 1960 | CABO ALUM QUAD/TRIFASICO 3X1X25+25 MM², CABO MULTIPLEXADO DE ALUMINIO QUADRUPLEX, [3X1X25+25 MM²], ALUMINIO LIGA 1350 (CA), TEMPERA DURA (H19), CLASSE 2. CONDUTOR FASE: ISOLACAO XLPE 0,6/1 KV. CONDUTOR NEUTRO: NU, ALUMINIO LIGA 1350 (CA). IDENTIFIC | 5.5267
90477 | 1990 | CONECTOR CUNHA UDC TIPO IV REINFORCED | 3.3046
633415 | 2005 | ADAPTADOR FERRAMENTA 90MM | 492.8
614236 | 2022 | FOICE MINEIRA | 0
37793 | 2035 | CABECOTE MANOBRA 25MM | 8.53
612282 | 2039 | TALHA ALAVANCA 300KG CORRENTE ELO 1.5M | 0
627801 | 2041 | SERRA POLICORTE | 592.82
627801 | 2042 | SERRA POLICORTE GCO2000 220V | 9.81
612216 | 2045 | CARTUCHO P/ FERRAMENTA AMPACT (AMARELO) | 3.3874
612215 | 2050 | CARTUCHO P/ FERRAMENTA AMPACT (AZUL) | 4.2474
612214 | 2055 | CARTUCHO P/ FERRAMENTA AMPACT (VERMELHO) | 3.8
618775 | 2065 | EXTENSAO P/ VARA DE MANOBRA | 419.11
626118 | 2089 | TALHA CATRACA 1500 KGF | 740
616940 | 2106 | PALETEIRA MANUAL HIDRAULICA, CAPACIDADE DA CARGA DE NO MINIMO 2200KG, COMPRIMENTO UTIL DOS GARFOS 1.150MM, LARGURA DOS GARFOS 150MM, LARGURA TOTAL 680MM, ALTURA DOS GARFOS ELEVADOS 200MM, ALTURA DOS GARFOS ABAIXADOS DE NO MINIMO 80MM, TODAS DE CARGA DUPLAS EM NYLON OU PU. | 0
616856 | 2196 | MOITAO DUPLO COM 40 M CORDA PROLIPROP | 0
634679 | 2205 | BASTAO DE MANOBRA COM CABECOTE PL TAM - 32MM X 2580MM | 582.4652
621746 | 2239 | LUVA P/ ELTRODUTO 3/4'' | 0
622024 | 2251 | GUINCHO ALAVANCA 3200KG CABO 20M | 5799.2
90361 | 2341 | PARAFUSO CABECA QUADRADA 16X150MM, LIGA DE ACO CARBONO FORJADO GALVANIZADO POR IMERSAO A QUENTE, COMPRIMENTO TOTAL 150 MM, DIAMETRO NOMINAL 16 MM, ROSCA M16, COMPRIMENTO MIN. ROSCA 120MM, COM 01 PORCA QUADRADA, ESFORCO DE TRACAO DE 5.000 DAN. | 2.2081
90362 | 2342 | PARAFUSO CABECA QUADRADA 16X200MM EM ACO CARBONO ZINCADA POR IMERSAO A QUENTE | 21.63
90363 | 2343 | PARAFUSO CABECA QUADRADA 16X250MM, LIGA DE ACO CARBONO FORJADO GALVANIZADO POR IMERSAO A QUENTE, COMPRIMENTO TOTAL 250MM, DIAMETRO NOMINAL 16MM, ROSCA M16 COMPRIMENTO MIN. ROSCA 160MM COM 01 PORCA QUADRADA, ESFORCO DE TRACAO 5.000 DAN, | 3.5948
90364 | 2344 | PARAFUSO CABECA QUADRADA 16X300MM, EM ACO CARBONO ZINCADA POR IMERSAO A QUENTE | 3.8274
627487 | 2373 | LONA LONIL DUPLA FACE 6X4 - LARANJA/PRETO - LOCOMO | 0
90488 | 2375 | CARTUCHO METALICO COR VERMELHA | 1.2372
90487 | 2380 | CARTUCHO METALICO COR AZUL | 0.4836
90486 | 2385 | CARTUCHO METALICO COR AMARELA | 1.3496
90393 | 3005 | ARMACAO SECUNDARIA PESADA GALVANIZADA 1 ESTRIBO C/ HASTE E CUPILHA | 11.1615
2966 | 3010 | ESTRUTURA DE CONCRETO ARMADO P/ LT69KV - CONJUNTO DE ELETROFERRAGEM PARA ESTRUTURA TIPO SV | 13.1821
22230 | 3020 | ARMACAO SECUNDARIA PESADA GALVANIZADA 4 ESTRIBOS C/ HASTE E CUPILHA | 23.926
90389 | 3030 | ARRUELA QUADRADA GALVANIZADA DIAM. 16MM, LADO 38MM, ESP. 3MM GALVANIZADA. | 0.27152
228 | 3032 | POSTE, CIRCULAR, CONCRETO, 12/300KGF | 1353.8
90440 | 3040 | MANILHA SAPATILHA RUPT 5.000DAN, MANILHA SAPATILHA PARA ALCA PREFORMADA, EM ACO CARBONO ABNT 1010 A 1020, FORJADO E ZINCADO A QUENTE,TAMANHO MINIMO 110X60MM DIAMETRO DA CAVA 20MM COM PINO M16 E CUPILHA, RUPTURA 5000DAN (50KN). | 6.9348
90213 | 3045 | CINTA GALVANIZADA P/ POSTE DE CONCRETO CIRCULAR 125MM | 5.1748
90230 | 3050 | CINTA GALVANIZADA P/ POSTE DE CONCRETO CIRCULAR 150MM | 12.0408
90215 | 3055 | CINTA GALVANIZADA P/ POSTE DE CONCRETO CIRCULAR 160MM, C/ PARAFUSOS E PORCAS. | 11.8553
90233 | 3059 | CINTA GALVANIZADA P/ POSTE DE CONCRETO CIRCULAR 290MM | 29.5946
90216 | 3060 | CINTA GALVANIZADA P/ POSTE DE CONCRETO CIRCULAR 170MM, C/ PARAFUSOS E PORCAS | 11.9005
615162 | 3061 | POSTE, DUPLO T, CONCRETO, 09/600KGF | 453.49
90215 | 3062 | CINTA GALVANIZADA P/ POSTE DE CONCRETO CIRCULAR 160MM | 0
90216 | 3063 | CINTA GALVANIZADA P/ POSTE DE CONCRETO CIRCULAR 170MM | 0
90218 | 3064 | CINTA GALVANIZADA P/ POSTE DE CONCRETO CIRCULAR 190MM | 13.33
90217 | 3065 | CINTA GALVANIZADA P/ POSTE DE CONCRETO CIRCULAR 180MM, C/ PARAFUSOS E PORCAS. | 12.6825
90220 | 3066 | CINTA GALVANIZADA P/ POSTE DE CONCRETO CIRCULAR 220MM | 16
90518 | 3068 | CHAPA P/ FIXACAO DE ESTAI DE ANCORA 5000 DAN ACO CARBONO ZINCADO A QUENTE | 4.7808
90409 | 3069 | SAPATILHA P/ CABO DE ACO UTILIZACAO EM CORDOALHA BITOLA DE 5/16" E 3/8". | 1.149
90219 | 3070 | CINTA GALVANIZADA P/ POSTE DE CONCRETO CIRCULAR 200MM, C/ PARAFUSOS E PORCAS. | 14.6566
90222 | 3074 | CINTA GALVANIZADA P/ POSTE DE CONCRETO CIRCULAR 240MM | 16.33
90231 | 3075 | CINTA GALVANIZADA P/ POSTE DE CONCRETO CIRCULAR 210MM, C/ PARAFUSOS E PORCAS | 13.6899
618456 | 3078 | FACAO 20 | 25.79
640645 | 3079 | CRUZETA DE POLIMERO TIPO "T" 2400MM - LISA | 137.57
90220 | 3080 | CINTA GALVANIZADA P/ POSTE DE CONCRETO CIRCULAR 220MM, C/ PARAFUSOS E PORCAS. | 14.366
640645 | 3081 | CRUZETA DE FIBRA DE VIDRO OU FIBRA COMPOSITO TIPO "T" 2400MM | 157.07
90221 | 3085 | CINTA GALVANIZADA P/ POSTE DE CONCRETO CIRCULAR 230MM, C/ PARAFUSOS E PORCAS. | 14.8456
90223 | 3090 | CINTA POSTE CIRCULAR ACO CARBONO 250MM, COMPOSTA DE 2 PARES, DIAMETRO 250 MM, ACO CARBONO, REVESTIDA EM ZINCO POR IMERSAO A QUENTE, MONTADA COM 2 PARAFUSOS CAB. ABAULADA (FRANCES) E RESPECTIVAS PORCAS QUADRADAS, ESFORCO DE TRACAO 5000DAN, | 17.069
90223 | 3094 | CINTA GALVANIZADA P/ POSTE DE CONCRETO CIRCULAR 250MM | 28.45
90387 | Sem referência | Porca Olhal Aço Galvanizado M16X78,0 mm | 6.69
90226 | 3105 | CINTA GALVANIZADA P/ POSTE DE CONCRETO CIRCULAR 300MM, C/ PARAFUSOS E PORCAS. | 18.7067
90879 | 3120 | CINTA GALVANIZADA P/ POSTE DE CONCRETO DUPLO T 240X80MM | 5.48
90871 | 3125 | CINTA GALVANIZADA P/ POSTE DE CONCRETO DUPLO T 150X75MM | 6.5277
90875 | 3135 | CINTA GALVANIZADA P/ POSTE DE CONCRETO DUPLO T 190X105MM | 0
90877 | 3140 | CINTA GALVANIZADA P/ POSTE DE CONCRETO DUPLO T 215X65MM | 0
90192 | 3150 | POSTE, CIRCULAR, CONCRETO, 13/600KGF | 0
37674 | 3165 | POSTE, DUPLO T, CONCRETO, 09/400KGF | 453.48
90404 | 3179 | CRUZETA DE PLASTICO OU FIBRA VIDRO "T" 2,400MM X 112,5MM X 90M | 219.94
90411 | 3181 | SELA P/ CRUZETA 1 FURO EM ACO CARBONO ZINCADO POR IMERSAO A QUENTE | 7.0315
612445 | 3183 | SELA PARA POSTE COM EXTENSAO E COLAR TAM 64MM LE275 | 674.25
90448 | 3195 | GANCHO OLHAL GALVANIZADO 18MM 5000DAN, GANCHO OLHAL PARA ISOLADOR DE DISCO, OLHAL OU BASTAO, EM ACO CARBONO ABNT 1010 A 1045, FORJADO E ZINCADO A QUENTE, DIMENSOES EXTERNAS 130X88MM,RAIO INTERNO GANCHO 13MM ABERTURA 21MM, DIAMETRO DO FURO 18MM, SEM | 8.3033
90514 | 3200 | HASTE DE ANCORAGEM ACO CAR 16X2400MM, HASTE ANCORA, ACO CARBONO, PROTECAO SUPERFICIAL ZINCADO POR IMERSAO A QUENTE, COMPRIMENTO 2400MM, Ø NOMINAL 5/8"(16MM), COMPRIMENTO DA ROSCA 90MM, PESO APROXIMADO 3,55KG. | 27.202
670205 | 3205 | MAO FRANCESA TIPO BECO COMPRIMENTO 1970MM | 28.91
90444 | 3210 | MAO FRANCESA GALVANIZADA 710 MM | 5.39
90445 | 3211 | MAO FRANCESA TECILADA BECO 1534 MM ACO CARBONO ZINCADO POR IMERSAO A QUENTE | 0
90443 | 3216 | MAO FRANCESA PLANA 619 MM , ACO CARBONO, ZINCADA POR IMERSAO A QUENTE | 5.9304
2955 | 3220 | OLHAL P/ PARAFUSO 5/8 GALVANIZADO | 13.8
90379 | 3230 | PARAFUSO GALVANIZADO, PASSANTE C/ 4 PORCAS 16 X 400MM (5/8 X 16") ROSCA DUPLA. | 5.9835
624825 | 3235 | PARAFUSO CABECA ABAULADA 10MM X 115MM RT (3/8 X 5"). | 1.55
90366 | 3260 | PARAFUSO CABECA QUADRADA 16X400MM, PARAFUSO CABECA QUADRADA 16X400MM, LIGA DE ACO CARBONO FORJADO GALVANIZADO POR IMERSAO A QUENTE, COMPRIMENTO TOTAL 400MM, DIAMETRO NOMINAL 16MM, ROSCA M16 COMPRIMENTO MIN. ROSCA 320MM COM 01 PORCA QUADRADA, ESFORCO | 12.1846
90383 | 3261 | PARAFUSO ROSCA DUPLA 16X550MM C/ 4 PORCAS, EM ACO CARBONO ZINCADA POR IMERSAO A QUENTE | 8.81
90384 | 3262 | PARAFUSO ROSCA DUPLA 16X610MM C/ 4 PORCAS, EM ACO CARBONO ZINCADA POR IMERSAO A QUENTE | 8.5919
90372 | 3264 | Parafuso Cabeça Abaulada Aço Carbono M16X45 mm | 0.9896
90382 | 3270 | PARAFUSO ROSCA DUPLA 16X500MM, PARAFUSO ROSCA DUPLA 16X500MM, LIGA DE ACO CARBONO FORJADO GALVANIZADO POR IMERSAO A QUENTE, COMPRIMENTO TOTAL 500MM, DIAMETRO NOMINAL 16MM, ROSCA M16 COMPRIMENTO MIN. ROSCA 225MM COM 04 PORCAS QUADRADAS, ESFORCO DE T | 6.7768
90383 | 3275 | PARAFUSO ROSCA DUPLA 16X550MM, PARAFUSO ROSCA DUPLA 16X550MM, LIGA DE ACO CARBONO FORJADO GALVANIZADO POR IMERSAO A QUENTE, COMPRIMENTO TOTAL 550MM, DIAMETRO NOMINAL 16MM, ROSCA M16 COMPRIMENTO MIN. ROSCA 250MM COM 04 PORCAS QUADRADAS, ESFORCO DE T | 7.512
90363 | 3285 | PARAFUSO CABECA QUADRADA 16MM X 250MM RT (5/8 X 10") | 7.13
90248 | 3340 | PINO DE TOPO P/ ISOLADOR 25KV | 15.9867
90190 | 3355 | POSTE, CIRCULAR, CONCRETO, 13/1000KGF | 3554.3658
91021 | 3378 | POSTE DE FIBRA 11/600 BASE CIRCULAR / TOPO QUADRADO | 2167.33
3192 | 3377 | POSTE DE FIBRA 10/400 BASE CIRCULAR / TOPO QUADRADO | 1767.78
4254 | 3376 | POSTE DE FIBRA 10/200KGF BASE CIRCULAR / TOPO QUADRADO | 1889.79
FIB114 | 3379 | POSTE DE FIBRA 11/400 BASE CIRCULAR / TOPO QUADRADO | 1964.63
FIB112 | 3381 | POSTE DE FIBRA 11/200 BASE CIRCULAR / TOPO QUADRADO | 1506.6
91016 | 3382 | POSTE DE FIBRA DE VIDRO 33/1000 BASE CIRCULAR / TOPO QUADRADO | 0
639099 | 3390 | POSTE, CIRCULAR, CONCRETO, 11/300KGF | 1081.59
2547 | 3393 | POSTE, DUPLO T, CONCRETO, 07/150KGF | 316.83
670171 | 3400 | POSTE, DUPLO T, CONCRETO, 10/200KGF | 411.99
670136 | 3410 | POSTE, DUPLO T, CONCRETO, 10/400KGF | 565.54
90195 | 3415 | POSTE, DUPLO T, CONCRETO, 10/600KGF | 745.09
670147 | 3420 | POSTE, DUPLO T, CONCRETO, 10/800KGF | 1365.1966
90668 | 3425 | POSTE, DUPLO T, CONCRETO, 11/1000KGF | 1902.4447
91046 | 3670 | POSTE, DUPLO T, CONCRETO, 11/1500KGF | 1494
639111 | 3430 | POSTE, DUPLO T, CONCRETO, 11/200KGF | 559.61
670138 | 3440 | POSTE, DUPLO T, CONCRETO, 11/400KGF | 727.31
90667 | 3445 | POSTE, DUPLO T, CONCRETO, 11/600KGF | 1097.26
670148 | 3450 | POSTE, DUPLO T, CONCRETO, 11/800KGF | 1033.65
639104 | 3455 | POSTE, DUPLO T, CONCRETO, 12/400KGF | 779.33
90679 | 3590 | POSTE, DUPLO T, CONCRETO, 12/1500KGF | 0
90670 | 3460 | POSTE, DUPLO T, CONCRETO, 12/600KGF | 1519.7135
629751 | 3465 | POSTE, DUPLO T, CONCRETO, 09/200KGF | 263.91
90373 | 3470 | Parafuso Cabeça Abaulada Aço Carbono M16X70 mm | 1.8489
90189 | 3475 | POSTE, CIRCULAR, CONCRETO, 12/600KGF | 1437.84
90204 | 3480 | POSTE, DUPLO T, CONCRETO, 13/1000KGF | 2426.71
90379 | 3491 | PARAFUSO ROSCA DUPLA 16X400MM C/ 4 PORCAS, EM ACO CARBONO ZINCADA POR IMERSAO A QUENTE | 0
90380 | 3492 | PARAFUSO ROSCA DUPLA 16X450MM, PARAFUSO ROSCA DUPLA 16X450MM, LIGA DE ACO CARBONO FORJADO GALVANIZADO POR IMERSAO A QUENTE, COMPRIMENTO TOTAL 450MM, DIAMETRO NOMINAL 16MM, ROSCA M16 COMPRIMENTO MIN. ROSCA 200MM COM 04 PORCAS QUADRADAS, ESFORCO DE T | 6.7128
90382 | 3493 | PARAFUSO ROSCA DUPLA 16X500MM C/ 4 PORCAS, EM ACO CARBONO ZINCADA POR IMERSAO A QUENTE | 0
628023 | 3495 | POSTE, DUPLO T, CONCRETO, 12/800KGF | 1278.63
10233 | 3525 | ESTRIBO P/ BRACO TIPO L, ACO CARBONO ZINCADO A QUENTE P/ REDE COMPACTA. | 16.04
90671 | 3555 | POSTE, DUPLO T, CONCRETO, 12/1000KGF | 2185.9846
90669 | 3083 | POSTE, DUPLO T, CONCRETO, 12/300KGF | 1480
91043 | 3485 | POSTE, DUPLO T, CONCRETO, 13/1500KGF | 4095.06
90665 | 3360 | POSTE, DUPLO T, CONCRETO, 13/600KGF | 2314.12
DT11300 | 3535 | POSTE, DUPLO T, CONCRETO, 11/300KGF | 1081.6
7-400 | 3396 | POSTE, DUPLO T, CONCRETO, 7/400KGF | 335.65
4134 | 3565 | POSTE, DUPLO T, CONCRETO, 13/400KGF | 1068.9632
90187 | 3580 | POSTE, CIRCULAR, CONCRETO, 12/1000KGF | 3050.47
12/1500 | 3585 | POSTE, CIRCULAR, CONCRETO, 12/1500KGF | 0
90675 | 3350 | POSTE, CIRCULAR, CONCRETO, 11/1000KGF | 1915
90682 | 3570 | POSTE, CIRCULAR, CONCRETO, 13/1500KGF | 0
90676 | 3076 | POSTE, CIRCULAR, CONCRETO, 11/1500KGF | 2178.75
90674 | 3385 | POSTE, CIRCULAR, CONCRETO, 12/600KGF | 1074.22
670103 | 3635 | POSTE, CIRCULAR, CONCRETO, 11/800KGF | 0
35726 | 3640 | PLACA DE CONCRETO ARMADO P/ ESTAI 400X400X100MM | #N/A
90222 | 3645 | CINTA GALVANIZADA P/ POSTE DE CONCRETO CIRCULAR 240MM, C/ PARAFUSOS E PORCAS. | 14.7806
90218 | 3650 | CINTA GALVANIZADA P/ POSTE DE CONCRETO CIRCULAR 190MM, C/ PARAFUSOS E PORCAS. | 12.9193
619172 | 3660 | POSTE, DUPLO T, CONCRETO, 10/1000KGF | 1830.1867
3703 | 3703 | ELETRODUTO PVC RIGIDO - 3M 1.1/2" | 0
670095 | 3860 | POSTE, CIRCULAR, CONCRETO, 11/400KGF | 1736.37
90227 | 3910 | CINTA GALVANIZADA P/ POSTE DE CONCRETO CIRCULAR 310MM, C/ PARAFUSOS E PORCAS. | 18.5021
90447 | 3915 | PERFIL "U" P/ REDE COMPACTA PROTEGIDA 900MM | 57.21
90515 | 3920 | FIXADOR P/ PERFIL "U" | 24.15
90656 | 3925 | SUPORTE HORIZONTAL P/ REDE COMPACTA DE 15KV | 22.93
38065 | 3927 | PARAFUSO TRAVA MENOR COM TORQUE CONTROLADO - CORPO MENOR 6X1,00X16 | 3.63
| 3930 | SUPORTE T P/ CHAVE FUSIVEL E PARA - RAIO DE 34,5KV | 28.7616
90365 | 3936 | PARAFUSO CABECA QUADRADA 16X350MM, EM ACO CARBONO ZINCADA POR IMERSAO A QUENTE | 4.5533
90366 | 3937 | PARAFUSO CABECA QUADRADA 16X400MM, EM ACO CARBONO ZINCADA POR IMERSAO A QUENTE | 0
90367 | 3938 | PARAFUSO CABECA QUADRADA 16X450MM, EM ACO CARBONO ZINCADA POR IMERSAO A QUENTE | 5.2712
90368 | 3939 | PARAFUSO CABECA QUADRADA 16X500MM, EM ACO CARBONO ZINCADA POR IMERSAO A QUENTE | 3.78
90358 | 3986 | PARAFUSO CABECA QUADRADA , AZ,M16X50 | 0
620945 | 4002 | SOQUETE E-27 DE PORCELANA | 1.98
623321 | 4005 | BASE RELE FOTOELETRICO INDIVIDUAL 10A 220V | 4.45
617914 | 4010 | BOCAL PORCELANA LOUCA E-27 | 0.91
690194 | 4011 | CHAVE SECCIONADORA TRIPOLAR 72,5KV S/ LAMINA DE TERRA, 1250A DE CURTA DURACAO 31,5KA NBI 350KV | 18090.6695
690291 | 4012 | CHAVE SECCIONADORA TRIPOLAR 72,5KV C/ LAMINA DE TERRA, 1250A CORRENTE 31,5KV NBI 350KV | 0
90491 | 4026 | TERMINAL P /HASTE DE TERRA CANTONEIRA | 2.7249
90542 | 4030 | BRACO SUPORTE TIPO "C", PARA REDE COMPACTA PARA SUSTENTACAO DAS FASES EM CONDICOES DE ANGULO E FIM DE LINHA, EM CHAPA TIPO "U" DE 39 X 76 MM, DIMENSOES: 580 X 440 X 365 MM, TENSAO 15 KV, ESFORCO DE TRACAO 300 DAN, ACO CARBONO COM ACABAMENTO ZINCADO P | 91.6459
608086 | 4050 | LAMPADA VAPOR DE SODIO 400W 220V, SOQUETE E-40 | 29.4
32868 | 4070 | REATOR P/ LAMPADA VS 250W, 220V, USO EXTERNO, ALTO FATOR DE POTENCIA | 57.6557
90416 | 4115 | CANTONEIRA AUXILIAR P/ BRACO TIPO C | 42.8624
90536 | 4134 | BRACO TIPO "J" COMPRIMENTO DE 1650 MM | 274.18
90544 | 4135 | BRACO TIPO "L", DIMENSOES APROXIMADA: 354 MM COMPRIMENTO, 92 MM LARGURA E 241 MM ALATURA, MATERIAL ACO CARBONO POR IMERSAO A QUENTE, TENSAO 15 KV, ISENTOS DE REBARBAS, COM PRENSA CABO DE DOIS LEITOS, UM PARA CABO ACO 4,6 MM (1/4") E 9,5 MM (3/8"), | 36.5
90653 | 4240 | TERMINAL TIPO PINO TUBULAR, ISOLADO P/ CABOS DE 25 MM2 | 0.8222
612742 | 4303 | LUVA ELETRODUTO PVC 1.1/2" INTERTUBOS | 0
615319 | 4325 | TOMADA DE 12V TIPO AUTOMOTIVA (DE ISQUEIRO) | 34.3692
621558 | 4370 | ABRACADEIRA TIPO D 3/4 COM PARAFUSO. | 0.18
90652 | 4375 | TERMINAL TIPO PINO TUBULAR, ISOLADO P/ CABOS DE 16 MM2 | 0.42
638175 | 4377 | TERMINAL TIPO OLHAL AMARELO 4/6MM | 0.44709
90651 | 4380 | TERMINAL TIPO PINO TUBULAR, ISOLADO P/ CABOS DE 10 MM2 | 0.32
3603 | 4390 | TERMINAL TIPO PINO TUBULAR, ISOLADO P/ CABOS DE 2,5 MM2 | 0.15699
604441 | 4392 | TERMINAL TIPO GARFO DIAMETRO 2,5MM PCT C/ 20 PECAS | 0
4545 | 4410 | BORRACHA SILICONE INCOLOR TUBO C/ 280 GR | 7.4359
609794 | 4411 | TERMINAL NEMA 2 FUROS 6AWG-636MCM | 44.0076
616421 | 4412 | TERMINAL NEMA 4 FUROS 6AWG-636MCM | 38.5744
90415 | 4415 | FITA ISOLANTE ADESIVA ANTI-CHAMA EM ROLOS 19MMX10M. | 3.3336
3766 | 4420 | CONECTOR TIPO PARAFUSO FENDIDO(SPLIT-BOLT) | 0.8205
12599 | 5015 | PADRAO 1F 5M 2CB 10MM2 - SEM CX MED | 0
619593 | 5034 | TERMOMETRO DE ENROLAMENTO P/ TRANSFORMADOR DE FORCA TER TR-215-ITE 04 MICROS CAP. ACO CARB. REVEST. POLIETILENO COMP. 4000MM. | 5166.5667
610254 | 5040 | CHAVE FUSIVEL FORCA 15KV 200A | 219.1221
90549 | 5045 | CHAVE FUSIVEL TIPO RELIGADORA 15KV 100A 2KA | 834.4602
90551 | 5055 | CHAVE SECCIONADORA UNIPOLAR TIPO FACA 15KV 400A | 294.8318
611192 | 5151 | SELO DE SINALIZACAO INCOLOR (LIGACAO NOVA/ REGULARIZACAO) | 0
611192 | 5152 | SELO DE SINALIZACAO INCOLOR (FISCALIZAO) | 0.54743
611192 | 5153 | SELO DE SINALIZACAO INCOLOR (PLANTAO) | 1.0442
37928 | 5160 | SELO SEGURANCA EM POLICARBONATO AZUL | 0.24
992823 | 5175 | SELO DE SEGURANCA EM POLICARBONATO VERMELHO | 0.38776
607673 | 5270 | TRANSFORMADOR DE CORRENTE 0,6KV 200/5A INT. JANELA MOD. 4NF0222 | 150
690023 | 5275 | TRANSFORMADOR DE CORRENTE 15KV 100/5A INT. | 323.4267
607674 | 5305 | TRANSFORMADOR DE MEDIDA, CORRENTE, 1KV, 80:1, 400-5A,0,3C 12,5, INTERNO, JANELA | 244.6093
607673 | 5330 | TRANSFORMADOR DE MEDIDA, CORRENTE, 1KV, 40:1, 200-5A, 0,3C12,5, INTERNO, JANELA | 238.5749
37680 | 5350 | DLCBP MONOFASICO CRONOS - 10MM2 | 22.06
610829 | 5385 | PADRAO POLIFASICO 7M 2CB 10MM2 S/CX MED | 500.89
42829 | 5485 | MEDIDOR, ELETRONICO, ENERGIA, MONOFASICO/UNIPOLAR | 31.8723
42839 | 5490 | MEDIDOR, ELETRONICO, ENERGIA, BIFASICO/BIPOLAR | 82.0694
42780 | 5495 | MEDIDOR, ELETRONICO, ENERGIA, TRIFASICO/TRIPOLAR | 92.2936
42835 | 5496 | MEDIDOR, ELETRONICO, ENERGIA, TRIFASICO/TRIPOLAR BIDIRECIONAL MICROGERACAO | 241.31
371 | 5605 | ENVELOPE DE SEGURANCA SLR-39, 405X489MM, POLIETILENO COEXTRUTURADO | 2.08
618125 | 5606 | FILME STRETCH POLIETIL. 500MM | 70.334
37864 | 5666 | MEDIDOR MONOFASICO 120V - TARIFA BRANCA - COM MM | 162.5453
37865 | 5669 | MEDIDOR BIFASICO 120V - TARIFA BRANCA - COM MM | 182.5422
42774 | 5670 | MEDIDOR, ELETRONICO, MULTIFUNCAO PROGRAMAVEL, POLIFASICO/TETRAPOLAR | 940.78
37866 | 5672 | MEDIDOR TRIFASICO 15 A 120V BIDIRECIONAL - TARIFA BRANCA - COM MM | 240.5125
42775 | 5673 | MEDIDOR, ELETRONICO, MULTIFUNCAO PROGRAMAVEL, TRIFASICO/TRIPOLAR 15A A 120A IRRIGANTE | 347.6856
42773 | 5675 | MEDIDOR, ELETRONICO, MULTIFUNCAO PROGRAMAVEL, TRIFASICO/TRIPOLAR 30A A 200A | 494.9711
42773 | 5676 | MEDIDOR, ELETRONICO, MULTIFUNCAO PROGRAMAVEL, TRIFASICO/TRIPOLAR 220V 30/200A | 363.5464
617396 | 5678 | MEDIDOR ELETRONICO TRIFASICO COM ALGORITMO DE COMPENSACAO DE PERDAS SEM QUALIDADE DE ENERGIA | 10578.75
642723 | 5716 | CAIXA TANQUINHO MONOFASICA CB 300 | 82.62
690379 | 5717 | CAIXA TANQUINHO POLIFASICA CB 500 | 149,09=8
628674 | 5718 | CAIXA DE BLINDAGEM BUCHA TRAFO | 387.11
42780 | 5800 | MEDIDOR, ELETRONICO, ENERGIA, MONOFASICO/UNIPOLAR (LPT) | 85.1933
690229 | 6005 | CAPACITOR MONOFASICO DE 7,96KV 100KVAR | 0
641659 | 6025 | CAPACITOR MONOFASICO DE 50KVAR TENSAO NOMINAL DE 8,66KV, NBI 95KV, FREQ. NOMINAL 60HZ. | 0
605061 | 6035 | CAPACITOR MONOFASICO DE 25KVAR TENSAO NOMINAL DE 8,66KV, NBI 95KV, FREQ. NOMINAL 60HZ. | 0
690225 | 6040 | CAPACITOR MONOFASICO DE 100KVAR TENSAO NOMINAL DE 19,91KV, NBI 150KV, FREQ. NOMINAL 60HZ. | 0
2810 | 7003 | LAMINA P/ CHAVE FUSIVEL C/ ABERTURA EM CARGA TN 15,0KV, CN 300A | 84.4273
608520 | 7004 | LAMINA P/ CHAVE FUSIVEL C/ ABERTURA EM CARGA TN 27,0KV, CN 300A | 67.5212
3464 | 7015 | ELO FUSIVEL DISTRIBUICAO 200A | 29.76
90504 | 7020 | ELO FUSIVEL DISTRIBUICAO 10A | 2.62
90506 | 7030 | ELO FUSIVEL DISTRIBUICAO 15A | 2.66
90498 | 7035 | ELO FUSIVEL DISTRIBUICAO 1A | 2.71
90507 | 7040 | ELO FUSIVEL DISTRIBUICAO 20A | 2.79
90508 | 7045 | ELO FUSIVEL DISTRIBUICAO 25A | 3.14
90499 | 7050 | ELO FUSIVEL DISTRIBUICAO 2A | 3.1
90509 | 7055 | ELO FUSIVEL DISTRIBUICAO 30A | 3.62
90500 | 7060 | ELO FUSIVEL DISTRIBUICAO 3A | 2.76
90510 | 7065 | ELO FUSIVEL DISTRIBUICAO 40A | 5.1771
90505 | 7066 | ELO FUSIVEL BOTAO DE DISTRIBUICAO, TIPO K, 12A | 2.62
90501 | 7070 | ELO FUSIVEL DISTRIBUICAO 5A | 2.71
90502 | 7085 | ELO FUSIVEL DISTRIBUCAO 6A | 2.79
624402 | 7090 | ELO FUSIVEL DISTRIBUICAO 80A | 10.881
90503 | 7095 | ELO FUSIVEL DISTRIBUICAO 8A | 2.71
90298 | 7105 | PORTA FUSIVEL LDL 15KV 50A | 13.7489
90298 | 7110 | PORTA FUSIVEL 15KV 100A 10KA DHC | 49.2004
90497 | 7125 | ELO FUSIVEL TIPO BOTAO 0,5A | 2.66
690345 | 7126 | ELO FUSIVEL DE DISTRIBUICAO 0,5H A 5H CLASSE 15KV 500MM | 2.71
90299 | 7130 | PORTA FUSIVEL 36KV 100A 10KA DHC | 51.1631
90298 | 7140 | PORTA FUSIVEL TIPO DL1 15KV 100A 2KA | 60.55
90298 | 7165 | PORTA FUSIVEL TIPO NL 15KV 100A 2KA | 48.5627
90554 | 7175 | CHAVE SECCIONADORA TIPO FACA UNIPOLAR 15KV 600A | 286.2986
90553 | 7190 | CHAVE SECCIONADORA UNIPOLAR TIPO FACA 34,5KV 400A | 314.8064
625071 | 7200 | PORTA FUSIVEL TIPO LO 15KV 200A 10KA | 115.8703
90523 | 7205 | SUPORTE TIPO "T" PARA FIXACAO DE CHAVE FUSIVEL E PARA-RAIO, ESPECIFICACOES APROXIMADAS 540 X 195 MM, NIVEL DE TENSAO 15 KV, TODOS OS ITENS EM ACO CARBONO ZINCADO POR IMERSAO A QUENTE, ESFORCO 200 DAN, CHAPA DE 10MM, ACOMPANHA 02 PARAFUSOS CAB ABAULAD | 32.7952
90547 | 7221 | CHAVE FUSIVEL P/ DISTRIBUICAO 15KV, NBI, 110KV, 100A, 10 KA, CORRENTE NOMINAL 100A - PORCELANA | 102.3
90548 | 7222 | CHAVE FUSIVEL P/ DISTRIBUICAO 36,2KV, NBI, 170KV, 100A, 2KA, CORRENTE NOMINAL 100A | 226.7709
90549 | 7223 | CHAVE FUSIVEL P/ RELIGADORA 15KV, 100A, 10 KA | 1022.6374
90551 | 7224 | CHAVE SECCIONADORA UNIPOLAR TIPO FACA, 15KV, 400A, 10KA | 241.2737
621876 | 7227 | CHAVE FUSIVEL P/ DISTRIBUICAO 15KV, NBI, 110KV, 200A, 10 KA, CORRENTE NOMINAL 200A - PORCELANA | 206.557
90295 | 9000 | ISOLADOR ROLDANA PORCELANA MARRON | 4.3177
90276 | 9004 | ISOLADOR DE PINO POLIMERICO 35KV | 83.0225
90275 | 9005 | ISOLADOR DE PINO POLIMERICO, CLASSE 15KV | 26.3204
90277 | 9010 | ISOLADOR DE ANCORAGEM POLIMERICO CLASSE 15KV | 23.16
90109 | 9014 | ISOLADOR BASTAO POLIMERICO (CONCHA -BOLA) 69KV | 273.9567
30273 | 9055 | ISOLADOR DE PINO CLASSE 25KV | 24.3898
3999 | 9070 | ISOLADOR DE PINO 34.5KV, PORCELANA MAROOM | 57.24
30272 | 9080 | ISOLADOR DE PINO 15KV PORCELANA | 13.5095
5065 | 3315 | PINO PARA ISOLADOR COM ROSCA INTERNA | 13.43
90275 | 9095 | ISOLADOR DE PINO POLIMERICO CLASSE DE TENSAO 15KV | 42.78
90279 | 9100 | ISOLADOR DE ANCORAGEM POLIMERICO CLASSE 34,5KV | 36.29
641431 | 9102 | ISOLADOR PINO PORCELANA MULTICORPOS 2 SAIAS 25KV | 52.3032
90254 | 9110 | ISOLADOR DE PORCELANA TIPO PILAR 35KV | 78.0165
90253 | 9115 | ISOLADOR TIPO PILAR, PORCELANA, C/ ROSCA M16, CLASSE DE TENSAO 15KV | 26.5568
90706 | 10015 | ALCA PREFORMADA DISTRIBUICAO P/ CABO CA 4 AWG | 1.8693
1444 | 10080 | ESTOPA | 4.57
891844 | 10107 | BATERIA DE 9 VOLT PARA DETECTOR DE TENSAO | 13.31
617641 | 10108 | LANTERNA RECARREGAVEL DE MAO BIVOLT | 46.16
631698 | 10137 | FLUIDO, FREIO - DOT | 0
90376 | 10206 | PARAFUSO ROSCA DUPLA 16X250MM C/ 4 PORCAS, EM ACO CARBONO ZINCADA POR IMERSAO A QUENTE | 5.3522
628902 | 10915 | CAPOTA EM FIBRA HILUX CD - VEICULO UTILITARIO MEDIO | 0
90418 | 11020 | SUPORTE PARA TRANSF. EM POSTE DE CONCRETO DUPLO "T" 195X100 MM, SUPORTE PARA TRANSFORMADOR DIMENSOES A: 195 MM E DIMENCOES B: 100 MM , EM ACO CARBONO ZINCADA POR IMERSAO A QUENTE,RUPTURA 3000 DAN, CHAPA 8 MM, MONTADAS COM 2 PARAFUSOS CABECA ABAULADA | 58.7825
90417 | 11021 | SUPORTE PARA TRANSF. EM POSTE DE CONCRETO DUPLO "T" 185 X 95 MM, SUPORTE PARA TRANSFORMADOR DIMENCOES B: 95 MM : EM ACO CARBONO ZINCADA POR IMERSAO A QUENTE, RUPTURA 3000 DAN, CHAPA 8 MM, MONTADAS COM 2 PARAFUSOS CABECA ABAULADA M16X70MM E POKRCA QUA | 157.7731
90422 | 11022 | SUPORTE PARA TRANSF. EM POSTE DE CONCRETO DUPLO "T" 210 X 115 MM, SUPORTE PARA TRANSFORMADOR DIMENCOES A: 210 MM E DIMENCOES B: 115 MM,ACO CARBONO ZINCADO POR IMERSAO A QUENTE, RUPTURA 3000 DAN, CHAPA BMM, MONTADAS COM 2 PARAFUSOS CABECA ABAULADA M16 | 78.2248
91008 | 11025 | TRANSFORMADOR DE DISTRIBUICAO MONOFASICO 15KVA CLASSE 15KV | 2357.0194
91014 | 11030 | TRANSFORMADOR DE DISTRIBUICAO MONOFASICO 15KVA CLASSE 36,2KV | 2575.0323
91007 | 11035 | TRANSFORMADOR DE DISTRIBUICAO MONOFASICO 25KVA CLASSE 15KV | 3243.0749
91026 | 11040 | TRANSFORMADOR DE DISTRIBUICAO MONOFASICO 5KVA CLASSE 15KV | 819.14
90097 | 11041 | TRANSFORMADOR MONOFASICO TIPO DISTRIBUICAO - POT. 05 KVA - 15KV - 240-120 V - 5 TAPS | 1924.98
90049 | 11045 | TRANSFORMADOR DE DISTRIBUICAO TRIFASICO 150KVA CLASSE 15KV | 9726.805
90051 | 11050 | TRANSFORMADOR DE DISTRIBUICAO TRIFASICO 225KVA CLASSE 15KV | 13206.4913
90053 | 11055 | TRANSFORMADOR DE DISTRIBUICAO TRIFASICO 30KVA CLASSE 15KV | 2317.54
90054 | 11060 | TRANSFORMADOR TRIFASICO TIPO DISTRIBUICAO - POT. 45 KVA - 15KV - 200-127 V - 5 TAPS | 5429.33
90055 | 11065 | TRANSFORMADOR DE DISTRIBUICAO TRIFASICO 75KVA CLASSE 15KV | 4427.19
90055 | 11066 | TRANSFORMADOR TRIFASICO TIPO DISTRIBUICAO - POT. 75 KVA - 15KV - 220-127 V - 5 TAPS | 6225.46
90048 | 11069 | TRANSFORMADOR TRIFASICO TIPO DISTRIBUICAO - POT. 112,5 KVA - 15KV - 220-127 V - 5 TAPS | 9467.04
90048 | 11070 | TRANSFORMADOR DE DISTRIBUICAO TRIFASICO 112,5KVA CLASSE 15KV | 7378.0944
90083 | 11075 | TRANSFORMADOR DE DISTRIBUICAO TRIFASICO 75KVA CLASSE 36,2KV | 6491.4
90094 | 11085 | TRANSFORMADOR DE DISTRIBUICAO MONOFASICO 10KVA CLASSE 15KV | 2106.2712
631206 | 11087 | CONDUTOR FLEXIVEL 4X2,5MM PP | 4.7674
90078 | 11090 | TRANSFORMADOR DE DISTRIBUICAO TRIFASICO 112,5KVA CLASSE 36KV | 7630.69
90082 | 11100 | TRANSFORMADOR DE DISTRIBUICAO TRIFASICO 45KVA CLASSE 36,2KV | 5689.15
90081 | 11105 | TRANSFORMADOR DE DISTRIBUICAO TRIFASICO 30KVA CLASSE 36,2KV | 5080.997
90066 | 11115 | TRANSFORMADOR DE DISTRIBUICAO MONOFASICO 25KVA CLASSE 36,2KV | 3386.0281
91029 | 11120 | TRANSFORMADOR DE DISTRIBUICAO MONOFASICO 5KVA CLASSE 36,2KV | 1016.14
90067 | 11121 | TRANSFORMADOR MONOFASICO TIPO DISTRIBUICAO - POT. 05 KVA - 36KV - 240-120 V - 5 TAPS | 1542.58
90064 | 11130 | TRANSFORMADOR DE DISTRIBUICAO MONOFASICO 10KVA CLASSE 36,2KV | 2277.065
90064 | 11131 | TRANSFORMADOR MONOFASICO TIPO DISTRIBUICAO - POT. 10 KVA - 36KV - 240-120 V - 5 TAPS | 2277.07
638672 | 11206 | CONECTOR TERMINAL RETO EM LIGA DE ALUMINIO P/ CABO AL CAA 477MCM - DER. CAA 336,4 A 795 MCM | 93.2431
90357 | 11992 | CONECTOR PERFURANTE DUPLO 70-240 MM2. 70-240 MM2 | 32.55
90821 | 11995 | CONECTOR PERFURANTE ISOLADO PARA REDE PROTEGIDA 15KV 35-95/35-70 MM2 | 64.68
90291 | 1055 | CABO ALUM PROT SPL 36,2KV 70MM2 1F 12 FIOS | 0
90587 | 11997 | CONECTOR PERFURANTE ISOLADO PARA REDE PROTEGIDA 15KV 50-185/95-185 MM2 | 71.28
90353 | 12000 | CONECTOR DERIVACAO PERFURANTE COND. PRINC. 16-95MM2, DER. 4-35MM2. | 6.75
90353 | 12004 | CONECTOR DERIVACAO PERFURANTE COND. PRINC. 50-120MM2, DER. 4-35MM2. | 4.2442
90353 | 12005 | CONECTOR DERIVACAO PERFURANTE COND. PRINC. 50-120MM2, DER. 6-35MM2. | 6.3426
609714 | 12015 | CONECTOR TERMINAL BIMETALICO EM LIGA DE ALUMINIO P/ CABO 4/0AWG CAA OU 120MM(KL6) | 15.9346
90357 | 12020 | CONECTOR DERIVACAO PERFURANTE COND. PRINC. 70-240MM2, DER. 70-240MM2. | 10.3339
90353 | 12479 | CONECTOR DERIVACAO PERFURANTE COND. PRINC. 16-150MM2, DER. 4-35MM2. | 3.7867
32667 | 12480 | CONECTOR DERIVACAO PERFURANTE COND. PRINC. 35-150MM2, DER. 35-150MM2. | 9.52
90429 | 13000 | LUVA DE EMENDA EM LIGA DE AL A COMPRESSAO S/ TENSAO P/ CABOS CA 2/0 AWG, MODELO LAD2C | 3.1028
90537 | 13002 | ANEL DE AMARRACAO ELASTOMERICO, COR VERMELHA, 5 DAN, TAM. 145MM, MED. INTERNAS 93X45, P/ ESPACADOR | 1.81
90537 | 13006 | LACO PREFORMADO METALICO P/ CABO MENSAGEIRO, FIXACAO DO ESPACADOR LOSANGULAR CORDOALHA DE 6,35MM | 0.9144
90537 | 13007 | LACO PREFORMADO METALICO P/ CABO MENSAGEIRO, FIXACAO DO ESPACADOR LOSANGULAR CORDOALHA DE 9,53MM | 1.0934
32330 | 13008 | ALCA PREFORMADA P/ CABO DE ACO 6,35MM P/ ANCORAGEM | 3.6418
32317 | 13009 | ALCA PREFORMADA P/ CABO DE ACO 9,53MM P/ ANCORAGEM | 9.27
90428 | 13010 | LUVA DE EMENDA A COMPRESSAO S/ TENSAO MECANICA P/ CABO AL 4AWG CA | 3.072
30310 | 13011 | ALCA PREFORMADA P/ CABO DE ACO 4,87MM, FORMACAO 3 FIOS 3X2,25MM | 1.7209
90314 | 13013 | ALCA PREFORMADA DISTRIBUICAO P/ CABO DE ALUMINIO TIPO CA, 7,36MM A 8,27MM (2AWG) | 4.1292
32338 | 13017 | EMENDA TOTAL PREFORMADA P/ CABO DE ALUMINIO TIPO CAA 2AWG | 4.88
627906 | 13018 | EMENDA TOTAL PREFORMADA P/ CABO DE ALUMINIO TIPO CAA 4/0AWG | 23.0313
90450 | 13021 | GRAMPO DE ANCORAGEM P/ REDE COMPACTA 120 A 150 MM2 800 DAN 15 KV REF DN150/15 | 0
32269 | 13022 | GRAMPO DE ANCORAGEM P/ REDE COMPACTA 95 A 150 MM2 800 DAN 15 KV | 21.6526
90429 | 13030 | LUVA DE EMENDA A COMPRESSAO S/ TENSAO MECANICA P/ CABO DE AL 2AWG CA | 1.6591
90432 | 13045 | LUVA DE EMENDA A COMPRESSAO C/ TENSAO MECANICA P/ CABO DE AL 4/0 AWG | 11.1874
90389 | 13046 | ARRUELA QUAD. GALV 38X38X3MM FURO 18MM, ARRUELA QUADRADA ACO CARBONO GALVANIZADO POR IMERSAO A QUENTE, LADO 38MM, FURO 18MM, ESP. 3MM. | 0.4498
90433 | 13050 | LUVA DE EMENDA EM LIGA DE AL A COMPRESSAO S/ TENSAO P/ CABOS CA 336,4 MCM, MODELO LAD336. | 8.04
90449 | 13051 | GRAMPO DE ANCORAGEM DIELET. P/ REDE COMPACT. 500 DAN 50/15KV | 20.8672
90683 | 13098 | ALCA PREFORMADA DISTRIBUICAO P/ CABOS CA-CAA 21A 25MM | 1.5964
90721 | 13099 | ALCA PREFORMADA DE SERVICO PARA CABO ALUMINIO 1/0 AWG | 1.7848
802920 | 15090 | ENVELOPE SACO GRANDE | 1.61
802924 | 15095 | ENVELOPE SACO MEDIO | 0.89
642585 | 15180 | CAPA DE PROCESSO CPL CINZA | 0
2051 | 15195 | CLIPS N 6/0 ACC GALVANIZADO | 1.5
892874 | 15225 | BOBINA DE PAPEL P/ APARELHO DE FAX, MED. 216MM X 30M | 4.28
891763 | 15285 | CANETA ESFEROGRAFICA COR PRETA, CORPO PLASTICO, TAMPA PLASTICA, ESCRITA GROSSA, FORMATO SEXTAVADO COMPRIMENTO 148MM | 0
891762 | 15340 | BORRACHA RASURAS (BICOLOR) | 0
615400 | 15382 | COLOCADOR E SACADOR DE PINO LE651 | 232.5
891845 | 15385 | CORRETIVO LIQUIDO A BASE DAGUA | 0
891781 | 15465 | FITA DUREX 12X40MTS | 0
892744 | 15500 | COLA BRANCA EM BASTAO | 0
891791 | 15640 | MINA GRAFITE N 0,7MM | 0
632200 | 15655 | REGUA PLASTICA TRANSPARENTE 40CM. | 0
641560 | 15660 | EXTRATOR DE GRAMPO TIPO ESPATULA | 0
891780 | 15685 | PERFURADOR DE PAPEL P/ ATE 100 FLS. | 0
631995 | 15695 | BOBINA P/ CALCULADORA 57 MMX60M | 0
629962 | 15720 | ALMOFADA P/ CARIMBO VERMELHO N 3 | 0
2117 | 15730 | TINTA P/ CARIMBO COR VERMELHA | 0
35680 | 15760 | ENVELOPE TIPO OFICIO COR BRANCA | 0.46127
632564 | 16040 | INTERRUPTOR RETANGULAR SOBREPOR 1 TECLA 10 A | 5.52
640223 | 16059 | ARRUELA P/ ELETRODUTO DE 1. 1/2" | 0.87418
631099 | 16099 | ASSENTO SANITARIO | 9.199
50796 | 16112 | FITA ISOLANTE 19X20 3M | 6.91
690382 | 16123 | BROCA ESCALONADA 04 A 20MM | 111.9817
614238 | 16202 | MACHADO LARGO DE LENHADOR - COM CABO - TRAMONTINA | 0
62611 | 16415 | TOMADA SIMPLES (2 PINOS) | 2.244
611179 | 16702 | GARFO AJUSTADOR DE CONCHA LE686 | 0
620572 | 16934 | ENGATE PLAST 40X1/2 | 1.533
608827 | 16937 | ANEL VEDACAO P/VASO SANITARIO | 4.841
891764 | 17014 | CANETA PERSONALISADA ESCRITA AZUL | 0
633463 | 17030 | ANOTE E COLE 76X76, CUBO NEON, BL C/ 400 FOLHAS | 0
633464 | 17036 | ANOTE E COLE 76X 102 AMARELO BLOCO COM 100 FOLHAS | 0
642629 | 19159 | DESKTOP PADRAO - DELL OPTIPLEX 3060 V2019 | 0
642937 | 19165 | MONITOR COM BASE REGULAVEL 21,5" P2219H - DELL | 0
642632 | 19168 | MICROCOMPUTADOR PORTATIL DELL LATITUDE 14 3490 | 0
630431 | 19187 | MODULO SIM | 9259.26
613637 | 19189 | CARTUCHO TONNER P/ IMPRESSORA HP CM 2320 REF. CC 533A MAGENTA | 0
638653 | 19213 | RACK OUTDOOR IP55 18UX600X800MM P/ USO AO TEMPO, COM SISTEMA DE EXAUSTAO | 8829.94
617964 | 19214 | MOUSE OPTICO BLUETOOTH | 0
642921 | 19248 | SUPORTE PARA MONTAGEM DE MONITOR, ENCAIXE TRASEIRO - DELL | 0
618095 | 19287 | PORCA GAIOLA P/ PARAFUSO M5 | 5.83
609598 | 19511 | SWITCH DE DISTRIBUICAO TIPO I | 0
609598 | 19512 | SWITCH DE DISTRIBUICAO TIPO II | 0
609598 | 19513 | SWITCH DE ACESSO TIPO I | 0
621016 | 19514 | CONTROLADORA WIRELLES | 0
608103 | 19537 | CONECTOR SFP DE 1G SX MULTIMODO | 0
614670 | 19538 | CONECTOR SFP DE 1G LX/LH MONOMODO | 0
640338 | 19539 | CONECTOR 10GB SR X2 | 0
605124 | 19710 | CONECTOR RG58 MACHO | 13.44
613635 | 19894 | CARTUCHO TONNER P/ IMPRESSORA HP CM2320 REF. CC531A FABRICANTE: HP | 0
613636 | 19896 | CARTUCHO TONNER P/ IMPRESSORA HP CM 2320 REF. CC532A FABRICANTE HP | 0
619457 | 19908 | MOCHILA DELL PROFISSIONAL EM POLIESTER | 0
642172 | 19919 | TECLADO COM FIO PARA COMPUTADOR - ALFANUMERICO DE 107 TECLAS, PADRAO PTBR - DELL | 0
614619 | 20015 | ESTACAO REPETIDORA CRUZADA VHF/FM | 0
623125 | 20016 | REMOTA P/ TELEMEDICAO | 858.5295
638791 | 20034 | ESTACAO DE RADIO COMUNICACAO DIGITAL FIXA | 0
638447 | 20044 | RADIO ACCESS POINT, DUAL REMOTE OU REPETIDOR, PORTA ETHERNET E SERIAL, SPECTRUM 902-907,5 E 915-928 MHZ, 1W 10 A 60 VCC E ENCRIPTACAO AES-256 | 0
642708 | 20046 | UNIDADE CONCENTRADORA DE COMUNICACAO - UCC | 7317.86
619987 | 20049 | RELE DIGITAL DE PROTECAO PARA DJ/RELIGADOR 13,8KV (PL300 IC) | 6270.71
619987 | 20052 | RELE DIGITAL DE PROTECAO PARA DJ 13,8KV - BT TRAFO 69/13,8KV (PL300 IB) | 6075.905
613654 | 20053 | RELE DIGITAL DE PROTECAO DIFERENCIAL PARA TRAFOS (PD300) | 7358.42
615644 | 20057 | SWITCH GERENCIAVEL INDUSTRIAL | 0
642285 | 20058 | INVERSOR 125VCC / 220VCA | 0
615705 | 20059 | EQUIPAMENTO DE SICRONIZACAO - GPS | 0
620593 | 20081 | PROCESSADOR DE ENTRADA E SAIDA DIGITAIS PARA MONITORAMENTO, CONTROLE, PROTECAO DE EQUIPAMENTOS – SEL 2440 | 0
619987 | 20087 | RELE DE PROTECAO TCP-C +PL300ND | 22665.9
619987 | 20088 | RELE DE PROTECAO PL70 IM A12Z220 | 4260.4033
610462 | 20125 | ARCO DE SERRA 8 - 12 POL | 0
620026 | 20500 | ENXADAO COM CABO | 47.29
613322 | 20600 | CAVALOTE EM ACO FORJADO GALVANIZADO RUP 24000KGF | 0
627474 | 20601 | JOGO DE SOQUETE TRAMONTINA 1/2 8 A 32 - COM 22 PECAS | 0
90415 | 21020 | FITA ISOLANTE ELETRICA P/ 750V 19X20M 0,19MM | 0
638208 | 21024 | MESA RETA DIMENSOES 1200 X 600 X 740MM | 0
90414 | 21027 | FITA ISOLANTE ALTA TENSAO 19MM X 10MT | 0
611442 | 21090 | RELOGIO TERMO-HIGROMETRO MINIPA MOD MT-242 | 154.9
631921 | 21180 | DVD -R | 0
610401 | 21193 | CADEIRA DIGITADOR GIRATORIA EXECUTIVA | 0
620258 | 21205 | CARRO PLATAFORMA 4 RODAS PNEU E CAMARA, NAS DIMENSOES DE 1500X800MM , ASSOALHO DE MADEIRA,CAPACIDADE 600KG, PESO APROX. 25KG, FABICANTE- FRIZA | 0
90447 | 21985 | PERFIL "U" ACO CARBONO LAMINADO, COMP. 900MM, ALT. 38MM, LARG. 76MM | 45.8117
614100 | 22001 | MARRETA DE 2KG | 36.6392
492010 | 22007 | CAPACETE DE SEGURANCA P/ ELETRICISTA COR BRANCA | 34.5299
491603 | 22009 | CINTURAO DE SEGURANCA PESSOAL TIPO PARAQUEDISTA P/ ELETRICISTA (MEDIO) | 651.2958
491580 | 22010 | PERNEIRA DE SEGURANCA EM COURO SINTETICO | 70.29
603904 | 22012 | BASTAO P/ GRAMPO DE LINHA VIVA | 0
37747 | 22024 | PROTETOR SOLAR | 14.896
35832 | 22027 | TALABARTE DE SUSPENSAO E POSICIONAMENTO | 81.07
4266 | 22028 | MOSQUETAO OVAL EM ALUMINIO OU ACO DUPLA TRAVA, ABERTURA DE 15 A 18MM, | 93.2972
421593 | 22050 | CARNEIRA EM PLASTICO P/ CAPACETE DE SEGURANCA | 27.5
627702 | 22051 | AFERIDOR DO TESTADOR ISOLOMETRO TILV-16AFT | 0
491607 | 22052 | BANDEIROLA DE SINALIZACAO P/ ESCADA | 12.2291
421582 | 22055 | CONE DE SEGURANCA P/ SINALIZACAO BORRACHA 750MM | 61.457
616787 | 22066 | CORDA DE POLIPROPILENO TRANCADA 10MM | 5.06
3534 | 22077 | LENCOL ISOLANTE (5.000V) | 69.75
35837 | 22083 | DISPOSITIVO PARA FIXACAO DE LINHA DE VIDA NA CABECA DO POSTE - ICC - AGULHAO | 70.4
625686 | 22084 | FITA DE ANCORAGEM DE 1.200MM | 74.8
38031 | 22087 | FITA DE ANCORAGEM P/ UTILIZACAO EM ESCADA EXTENSIVEL | 106.7
37905 | 22095 | OCULOS DE SEGURANCA EM POLICARBONATO INCOLOR | 29.36
37906 | 22096 | OCULOS DE SEGURANCA EM POLICARBONATO CINZA | 33.16
35832 | 22106 | TALABARTE DE SEGURANCA TIPO Y | 319
632996 | 22110 | TESTADOR DE DE BASTOES REDUZIDO TBM-127 | 0
491603 | 22121 | KIT ALTURA DIELETRICO PARA ELETRICISTA TAMNAHO - P | 942.1456
491604 | 22122 | KIT ALTURA DIELETRICO PARA ELETRICISTA TAMNAHO - M | 795.559
35896 | 22123 | KIT ALTURA DIELETRICO PARA ELETRICISTA TAMNAHO - G | 834.8632
607695 | 22131 | ESPORAS | 0
607733 | 22160 | CARRETILHA DE ALUMINIO GANCHO COM OLHAL E TRAVA | 0
607581 | 22161 | CARRETILHA DUPLA ACAO | 0
618793 | 22187 | CONJUNTO ATERRAMENTO TEMPORARIO 138KV | 1818.098
491695 | 22221 | LUVA DE SEGURANCA ISOLANTE DE BORRACHA CLASSE 4 TIPO II (USO ATE 36KV) | 874.786
491694 | 22223 | LUVA DE SEGURANCA ISOLANTE DE BORRACHA CLASSE 2 TIPO II (USO ATE 17KV) | 312.921
491693 | 22224 | LUVA DE SEGURANCA ISOLANTE DE BORRACHA CLASSE 0 TIPO II (USO ATE 1KV) | 187.714
491704 | 22225 | LUVA DE VAQUETA (PELICA) | 13.0757
37770 | 22307 | DISPOSITIVO FIXACAO LINHA VIDA - AGULHAO 1020 ISOL 1KV 1500KGF | 86.0234
630564 | 22320 | TESTE DE VOLTAGEM P/ BAIXA TENSAO | 35.7852
892201 | 22370 | PAPEL A3 | 0
628700 | 22412 | TRANSFORMADOR DE MEDIDA, CORRENTE, 15KV, 2:1, 10-5A, 0,3C12,5, INTERNO | 200.4894
628699 | 22414 | TRANSFORMADOR DE MEDIDA, CORRENTE, 15KV, 3:1, 15-5A, 0,3C12,5, INTERNO | 494.7447
633197 | 22416 | CANIVETE RETO LAMINA 100 MM | 0
4229 | 22445 | FITA ZEBRADA P/ ISOLAMENTO E SINALIZACAO DE AREA | 33.3147
606887 | 22450 | DETECTOR DE AUSENCIA DE TENSAO 5A 40KV | 0
710306 | 22513 | CAMISA MASCULINA RETARDANTE ANTI CHAMA - "XG" | 0
620435 | 22533 | CALCA MOTOSSERRISTA 8 CAMADAS TECMATER MANDARIM - TAMANHO "M" | 211.8991
620436 | 22536 | CAMISA MOTOSSERRISTA 8 CAMADAS TECMATER MANDARIM - TAMANHO "G" | 85.03
611034 | 22561 | INFLADOR DE LUVAS ISOLANTES PORTATIL | 0
37768 | 22595 | TRAVA-QUEDAS GUIADO, CONFECCIONADO EM ACO INOX, C/ DISPOSITIVO AUTOMATICO DE SUBIDA E DESCIDA S/ NECESSIDADE DE INTERFERENCIA DO USUARIO | 208.823
320527 | 22600 | BALACLAVA CAPUS ANTICHAMAS | 59.3337
690375 | 23005 | RELIGADOR AUTOMATICO AUTOALIMENTADO ELETRONICO 25KV 60HZ (TRIPSAVER) | 10959.2
638422 | 23017 | RELIGADOR AUTOMATICO TRIFASICO 35KV 12,5KA 630A NBI 170KV - OSM38 | 48250
620235 | 23025 | RELIGADOR TRIFASICO 15KV, 600A 12,5 KA P/ SUBSTACAO | 42600
606884 | 23035 | REGULADOR DE TENSAO MON 15KV 276KVA 200A. | 29246.2521
633075 | 24002 | DISJUNTOR TRIFASICO 15KV 1250A | 0
50945 | 24032 | DISJUNTOR TIPO DIN/IEC MONOPOLAR DE 6 ATE 32A. | 4.5004
602425 | 24035 | MINI DISJUNTOR BIPOLAR DE 40A C/ SUPORTE METALICO | 30.6
90850 | 24060 | DISJUNTOR TIPO DIN/IEC, BIPOLAR 40 ATE 50A. | 13.3937
613520 | 24062 | DISJUNTOR 145 KV, SF6, 31,5 KA, NBI 350 KV, 1250 A. | 57759.91
616224 | 24209 | DISJUNTOR 72,5 KV, SF6, 31,5 KA, NBI 350 KV, 1250A | 0
618764 | 25016 | COLAR DE FIXACAO BASTAO EM LIGA ALUMINIO 38MM | 0
634348 | 25080 | CARROCERIA EM MADEIRA TIPO CARG SECA COMPRIMENTO 6,30 MT | 0
618780 | 25550 | COLAR DE FIXACAO BASTAO EM LIGA ALUMINIO 64MM | 0
630771 | 25770 | SELA ESTRUTURA MET COM COLAR 64MM RM4742-3 | 0
618594 | 25771 | SELA ESTRUTURA METALICA COM COLAR 38MM | 0
615890 | 26074 | TERMINAL ISOLADO 6,00MM TIPO GARFO AMARELO CRIMPER | 38.0055
617422 | 27073 | TERMINAL ISOLADO 2,50MM TIPO GARFO AZUL | 34.41
690043 | 28001 | PARA-RAIO 36KV, ZNO 10KA, 60HZ NBI 200KV | 378.6773
690045 | 28002 | PARA-RAIO 72,5KV, ZNO 10KA, 60HZ NBI 350KV | 1396.581
90572 | 28003 | PARA - RAIO,POLIMERICO,15,0KV,OXIDO DE ZINCO,10 KA,60HZ | 53.9033
90207 | 28006 | PARA RAIO DE BAIXA TENSAO 280 V PARA REDE ISOLADA | 38
90618 | 28007 | PARA RAIO DE BAIXA TENSAO 280 V PARA REDE NUA | 57.63
90210 | 28021 | PARA-RAIO DE DISTRIBUICAO POLIMERICO ZND 12KV 10KA | 83.61
90212 | 28022 | PARA-RAIO DE DISTRIBUICAO POLIMERICO ZND 27KV 10KA | 163.3248
931895 | 29214 | OLEO MINERAL ISOLANTE TIPO A | 8.2
607696 | 29218 | CONJUNTO RISCO II COR CINZA COM REFLETIVO - CALCA E CAMISA | 0
619433 | 31020 | PINO AUTO-TRAVANTE TAM. 200MM P/ ISOLADOR TP PILAR. | 5.2522
619434 | 31025 | PINO AUTO-TRAVANTE TAM. 250MM P/ ISOLADOR TP PILAR. | 5.0755
90249 | 31031 | PINO ISOLADOR CABECA DE CHUMBO 294MM, COMPRIMENTO TOTAL APROXIMADO 294 MM (150MM ACIMA DO BATENTE E 50MM ABAIXO DO BATENTE Ø 16MM COM MIN. 70MM DE ROSCA), EM ACO CARBONO ZINCADO POR IMERSAO A QUENTE, DIMENSOES DA CABECA COM ROSCA DE CHUMBO COM 40 MM | 10.1928
4621 | 32051 | PARAFUSO LOBULAR 7,50 MM - CAIXA (638534) | 6.1845
4168 | 43100 | TERMINAL TIPO GARFO 4MM A 6MM | 0
690024 | 54401 | TRANSFORMADOR DE CORRENTE 72,5KV 60HZ NBI 350KV USO EXT. PRIMARIO RECONECTAVEL E DUPLO SECUNDARIO, 1200RMX 600 RM-5-5A, FATOR TERMICO 1,2 CLASSE DE EXATIDAO DE MEDICAO 0,3C100 E PROTECAO 10B200 | 9536.51
641193 | 54951 | MESA DE CALIBRACAO TRIFASICA | 0
690078 | 80120 | TRANSFORMADOR DE FORCA 69KV/13,8KV 20/25MVA | 0
690287 | 90001 | REGULADOR DE TENSAO PARA REDE SECUNDARIA DE DISTRIBUICAO, TRIFASICO, 75 KVA, 220/127 V | 0
640311 | 90002 | ANALISADOR PORTATIL DE GRANDEZAS ELETRICAS, MEDICAO DE TENSAO E CORRENTE, COM COMUNICACAO BLUETOOTH E GPRS | 0
6787 | 90005 | ALICATE TERROMETRO DIGITAL, LEITURA DIRETA DE 0,01 OHMS A 1.200 OHMS | 0
640372 | 90008 | TERMOVISOR FLIR T530 | 0
640373 | 90009 | LENTE TELEOBJETIVA 14 X 10 SERIE T5XX (T530 E T540) | 0
621436 | 90010 | LAMPADA LED 127W 9,5W 5000K | 0
612317 | 90281 | TUBO DE ALUMINIO, ANSI, SCHEDULE 40, DN INT. 52,50MM (2" IPS), LIGA 6101-T6, FORNECIDO EM VARA DE 5,50M. | 451.98
102244 | 90283 | ISOLADOR DE DISCO, 254X146MM, CLASSE 120KN, VIDRO TEMPERADO | 55.6406
1276 | 90284 | MANILHA EM ACO FORJADO GALVANIZADO, RUPTURA 120KN | 0
638068 | 90519 | CABO AUTO FLEX 750V 6,0MM BR | 310.95
605402 | 90617 | ESTROPO DE NYLON 500MM P/ 670DAN | 0
605403 | 90618 | ESTROPO DE NYLON 800MM P/ 670 DAN | 0
611178 | 90626 | GANCHO DE ACO PARA CORDA - SE2950 | 0
608665 | 90662 | COLOCADOR E EXTRATOR DE CONTRAPINO | 0
618867 | 90663 | ESPELHO COM ENCAIXE EM ACRILICO DE ALTA QUALIDADE, COM 2 MM DE ESPESSURA | 0
629056 | 90664 | LUVA AJUSTAVEL PARA BASTAO TENSOR | 0
605960 | 90665 | MORDACA AJUSTAVEL DE SUSPENSAO | 0
618550 | 90711 | GANCHO ISOLADOR EM ALUMINIO | 0
37787 | 90712 | BALDE DE LONA COM FUNDO DE COURO | 0
614170 | 90713 | ESTICADOR PARA CABOS | 0
626231 | 90742 | BUCHA ALUMINIO P ELETRODUTO 2 POL | 0
602955 | 90765 | SUPORTE MAGNETICO PT S CONECT P/ANTENA DE RADIO | 0
631453 | 90766 | CONECTOR UHF MINI MAC RG58 - CRIMPAR | 9.1031
90588 | 90884 | ESTRIBO PARA CONECTOR DE PERFURACAO LDMT | 0
90422 | 90933 | SUPORTE PARA TRANSFORMADOR EM POSTE DE CONCRETO DUPLO "T", 230X125 MM, EM ACO CARBONO ZINCADA POR IMERSAO A QUENTE, RUPTURA 3000 DAN | 68.5009
617312 | 90941 | CABO PARA-RAIOS OPGW 24 FIBRAS SECAO 120 MM² | 0
630846 | 90997 | ANTENA COLINEAR DIPOLO FECHADA FIX 4 DIPOLOS 6DB 400-420 MHZ | 0
630237 | 91027 | ADAPTADOR DUPLA FEMEA CENTELHADOR 51MM | 29.37
626464 | 91029 | CONECTOR N MACHO RGC-213 | 0
628622 | 91031 | CONECTOR N MACHO RETO RG-58 | 0
605503 | 91032 | MINI-DUPLEXADOR, FAIXA DE UHF, 6 CAVIDADES, 50 WATTS. | 0
600450 | 91034 | DUPLEXADOR FDV4-B CAV 148/174 MHZ | 0
640870 | 91035 | KIT ATERRAMENTO PARA CABO 1/2 | 0
61024 | 91111 | RELIGADOR AUTOMATICO TRIFASICO 15KV. 16KA, 800A | 30204.51
627723 | 91146 | GANCHO ROTATIVO | 0
627765 | 91147 | PARAFUSO TENSOR 305 MM | 0
627720 | 91148 | BASTAO PUNHO ISOL PARA ALICATE 32X117OMM | 715
615465 | 91164 | KMP-RFS CABO COAXIAL RG-58 RGFLEX | 0
615725 | 91165 | CONECTOR MACHO PARA CELLFLEX 1/2 NC-53 | 0
617079 | 91168 | ARS TM-123 CONECTOR MACHO PARA RG-58 | 8.277
637826 | 91169 | SUPORTE PARA ANTENA YAGI UHF | 116.25
601027 | 91170 | CABO CELLFLEX 1/2 | 0
642222 | 91177 | SWITCH 10/100/1000MBPS 48P CISCO WS-C3850-48T | 0
640969 | 91180 | STORAGE HPE MSA 2050 | 0
641122 | 91181 | SERVIDOR HPE DL360 G10 | 0
627617 | 91182 | SWITCH 10/100/1000MBPS 12P RJ 45 | 0
640553 | 91183 | MODULO CISCO CATALYST 3850 4X1GE NETWORK | 0
612408 | 91184 | MODULO F OPT CISCO GLC-SX-MM | 0
642311 | 91185 | MODULO CISCO MINI GBIC DE FIBRA OPTICA SFP | 0
613237 | 91186 | SWITCH CISCO CATALYST WS-C2960-24TC-L | 0
90463 | 91198 | HASTE ATERRAMENTO 3/16 X 2400MM ROMA C | 83.7
611754 | 91199 | CONVERSOR TENSAO CC-CC 125- 12V 12A | 0
612388 | 91200 | RACK ABERTO PADRAO 19POL E 44U DE ALTURA, NA COR PRETA | 0
627003 | 91201 | LICENCA SOFTWARE SMARTPTT ENTERPRISE, IDIOMA: PORTUGUES, PLATAFORMA: WINDOWS, MIDIA: COM MIDIA, MANUAL: COM MANUAL, REQUISITOS ADICIONAIS: PARA GERENCIAMENTO DE RADIOS VHF. | 0
609260 | 91203 | SACADOR DE CONTRAPINO EM ALAVANCA | 0
618614 | 91204 | TENAZ PARA ISOLADOR | 0
628536 | 91230 | BASTAO GARRA 38X3200 MM | 0
609259 | 91232 | BASTAO COM SOQUETE FLEXIVEL 32X1760MM | 2967.905
618611 | 91235 | BERCO SIMPLES P/ 10 ISOLADORES | 0
605955 | 91237 | BASTAO CONTATO AO POTENCIAL 32 | 0
618429 | 91238 | MUNHAO BLINDADO | 0
618551 | 91239 | MUNHAO SIMPLES | 0
6 | 91250 | CABO DE ALUMINIO CAA 266,8 MCM | 26
621436 | 91259 | LAMPADA LED, TIPO: BULBO, TENSAO: BIVOLT, BASE: E27, BRANCO FRIO, 5.000K, POTENCIA 8,5 W, COM SELO PROCEL | 0
618428 | 91272 | LOCADOR PINO | 0
618603 | 91282 | SUPORTE DE CONCHA EM LATAO COM ENCAIXE UNIVERSAL | 0
618604 | 91284 | SUPORTE FLEXIVEL P/ SOQUETE HEXAGONAL C/ ENCAIXE UNIVERSAL | 0
613735 | 91289 | PLATAFORMA AEREA DE 1800MM COM SELA PIVOT | 0
618600 | 91296 | JUGO DUPLO LADO VIVO | 0
614969 | 91305 | ARMARIO P/ SAVEIRO. COMPARTIMENTO INTERNO P/ ACONDIC DE ACESSORIOS DIVERSOS RESPEITANDO OS ESPACOS E REPARTICOES DEFINIDAS PELA ENERGISA. COMPARTIMENTO PRESO A CAPOTA, DESCARTE DE LAMPADAS E LIXEIRAS, RESPEITANDO SEMPRE AS LIMITACOES DO COMPARTIMENTO | 0
614967 | 91306 | CAPOTA EM FIBRA DE VIDRO PARA SAVEIRO, COM 02 PORTAS LATERAIS E 01 TAMPA TRASEIRA, REFORCO INTERNO E SUPORTE PARA 02 ESCADAS SENDO 01 EM CADA LATERAL, TUBO DE PVC DE 150MM COM TAMPA EM ALUMINIO PARA ACONDICIONAMENTO DA VARA DE MANOBRA, 01 SUPORTE EM | 0
628902 | 91307 | CAPOTA, VEICULAR, APLICACAO: UTILITARIO MEDIO, CARACTERISTICAS ADICIONAIS: FIBRA VIDRO, CONFORME ESPECIFICACAO DO SOLICITANTE | 0
619109 | 91308 | ARMARIO EM FIBRA PARA VEICULO UTILITARIO MEDIO CS COM COMPARTIMENTO INTERNO P/ ACONDICIONAMENTO DE ACESSORIOS DIVERSOS RESPEITANDO OS ESPACOS E REPARTICOES CONFORME PADRAO ENERGISA PARA A AREA DE PERDAS. | 0
642611 | 91309 | VEICULO UTILITARIO, TIPO: CAMINHAO, TRACAO: 6 X 4, COMBUSTIVEL: DIESEL, CAPACIDADE DE PASSAGEIROS: 2 PASSAGEIROS, COR: BRANCO, 26 TON. | 0
620094 | 91310 | GUINDASTE HIDRAULICO MD-45.007, MARCA MADAL PALFINGER, MOMENTO DE CARGA UTIL 45,0 TM, ALCANCE MAXIMO VERTICAL 20.500 MM, ALCANCE MAXIMO HORIZONTAL 17.510 MM, ANGULO DE GIRO 334, CAPACIDADE MAXIMA A 4.180 MM 10.900 KG.,CAPACIDADE MAXIMA (ALCANCE MAXIMO) 900 KG., QUATRO LANCAS HIDRAULICAS E TRES LANCAS MECANICAS, SISTEMA DE SEGURANCA ABSOLUTO EM TODOS OS CILINDROS. COM CONTROLE REMOTO, INCLINOMETRO. | 0
617826 | 91311 | CARROCERIA METALICA NA COR BRANCA VERSALIFT PARA CAMINHAO, COM ILUMINACAO INTERNA NOS BAUS, GIROFLEX E ARMARIOS DEDICADOS PARA OS DIVERSOS MATERIAIS UTILIZADOS PELAS EQUIPES OPERACIONAIS. | 0
626016 | 91324 | ROLDANA LANCAMENTO CABO PARA RAIO | 0
628537 | 91327 | JULGO PARA ESTRUTURA METALICA | 0
613227 | 91341 | CABO PP FLEXIVEL 3 X 02,50MM 500V/1KV | 5
623126 | 91358 | UNIDADE TERM REMOTA 3G/GSM/GPRS 9600-19200BPS 4 E/ 16 S | 0
602750 | 91359 | TC 600V / 400A-5A | 0
605831 | 91360 | TC 15KV REL. 15/5A NI 34/95KV | 560.79
90549 | 91361 | CHAVE FUS REL PORC 15,0KV 315A 1F MAN SECO 7,1KA 3 INT | 0
90547 | 91362 | CHAVE FUS DISTR PORC 15,0KV 315A 1F MAN SECO 7,1KA BASE C | 0
90210 | 91363 | PARA RAIO DISTR POLIM 13,8KV OX ZN 10KA S/CENTELHADOR | 0
640233 | 91364 | CAIXA DE MEDICAO AGRUPADA PARA 12 MEDIDORES | 0
690255 | 91365 | CAIXA MEDIDOR POLIFASICO TAMPA RETA | 0
615701 | 91366 | MODULO FONTE DO RELIGADOR NOJA POWER | 0
79 | 91367 | CHAVE SECCIONADORA 15KV 400A 1F MAN SECO | 0
638068 | 91381 | CABO FLEXIVEL 6 MM2 VERDE/AMARELO CLASSE 5 | 0
613227 | 91386 | CABO COBRE PP 3X2,5MM2 | 0
602749 | 91392 | TC 600V / 200A-5A | 280.9716
641195 | 91402 | ANALIZADOR DE DESVIO DE ENERGIA ELETRICA | 0
6987 | 91403 | TR TRIF 15/13,80-12,00/220-127 CX CONC | 5994.9133
91003 | 91404 | CAIXA BLINDADA 300 MM MONOFASICA CB 300 | 0
90623 | 91405 | CB 500 CAIXA BLINDADA 500 MILIMETROS | 0
91002 | 91406 | CINTA METALICA CX BLINDADA (CB300) MONOFASICA | 0
90633 | 91407 | CONJUNTO SUPORTE CINTA METALICO CAIXA BLINDADA | 204.0233
643215 | 91408 | LUMINARIA ORNAMENTAL 95W
610328 | 91409 | GRAMPO TENSOR PARA CABO 954MM | 0
4502 | 91410 | GRAMPO ATERR CABO/HASTE 70MM2 16MM | 8.617
101091 | 91411 | FIO DE ACO COBRE 4 AWG | 0
1898 | 91412 | CABO CU MOLE 25MM2 0,6-1KV PVC | 0
607007 | 91413 | CONDUTOR ISOL.CONTR.SEC.4X4MM2 | 0
614273 | 91414 | CABO COBRE MULTIPOLAR 7X2,5MM | 0
690006 | 91415 | DISJUNTOR AT 145KV 2500A GAS SF6 EXT 31,5KA MOTOR 3P FIXA | 0
615656 | 91416 | BC BATERIAS ESTACIONAR 105A/H | 0
22159 | 91417 | TP IND 36,2KV EX 34,5KV-115V 2,5KVA | 0
602744 | 91418 | TC 34/110KV - 5A | 438.96
602746 | 91419 | TC 34/110KV - 25A | 0
602747 | 91420 | TC 34/110KV - 50A | 438.96
602748 | 91421 | TC 34/110KV - 100A | 438.96
605728 | 91422 | TC 15A/5A 34/110KV 0,3-C12,5 | 438.96
606654 | 91423 | TP 15KV 8050V 115V 34/110AV
607673 | 91424 | TRANSFORMADOR DE CORRENTE 200A | 0
614854 | 91425 | TC 600/5A | 437.1
602750 | 91426 | TC 600V / 400A-5A | 0
690097 | 91427 | CHAVE SECC EXT 145KV 1250A 3F MOT SECO MONT H-AC-C/LT | 34782.02
637686 | 91428 | RETIFICADOR 220VAC - 125 VDC / 35A | 0
625510 | 91430 | RELE PROT MULTIFUN 50/51P,50/51N,50/51G,50 110-240VCA | 0
616213 | 91431 | RELE DE DISTANCIA SEL 311C
629630 | 91432 | RELE PROT. MONITORAMENTO TRANSFORMADOR SEL-2414
601343 | 91433 | PARA-RAIOS 138KV POLIM. P/ LT | 5021.3
28 | 91434 | CABO COBRE NU 35 MM2 MEIO DURA CL2A | 14.6476
617312 | 91435 | CABO OPGW 24 FO 14,4MM | 0
4680 | 91438 | CABO AL NU CAA 266,8MCM WAXWING | 0
5692 | 91440 | CABO E NU CA 477 MCM 19F COSMOS-SE | 0
4680 | 91441 | CABO AL NU CAA 266,8MCM WAXWING
5692 | 91442 | CABO E NU CA 477 MCM 19F COSMOS-SE
30 | 91443 | CABO COBRE NU 16 MM2 MEIO DURA CL2A | 68.3353
35698 | 91444 | CABO DE ACO EHS | 4.5447
102244 | 91445 | ISOLADOR DE DISCO DE VIDRO
61024 | 91446 | RELIGADOR AUTOMATICO TRIP.
37895 | 91447 | PARA RAIO AT POLIMER 12KV OXIDO ZN 10KA CL 2 | 134.729
620351 | 91448 | PROJETOR LED - 127 W | 1368.1282
90254 | 91449 | ISOLADOR PILAR PORC VERT S/GRP 530,0MM 25KV 800DAN | 0
1277 | 91464 | GRAMPO SUSP MONO 336,4-605MCM 28-38MM | 0
4110 | 91465 | GRAMPO ANCORAGEM COMPRESSAO ALUM 477,00MCM 492,0MM | 0
628711 | 91616 | ESPACADOR HORIZONTAL PARA MEDIA TENSAO 450MM 6AWG / 336,4MCM | 0
628712 | 91617 | ESPACADOR HORIZONTAL PARA MEDIA TENSAO 550MM 6AWG / 336,4MCM | 0
628713 | 91618 | ESPACADOR HORIZONTAL PARA MEDIA TENSAO 750MM 6AWG / 336,4MCM | 0
628688 | 91619 | ACCESS POINT DE REDE SEM FIO RUCKUS ZONEFLEX R700, POTENCIA DE TRANSMISSAO MAXIMA DE 29DBM EM 2,4 GHZ E 27 DBM EM 5 GHZ, COM ENTRADA DE ALIMENTACAO EM 12 VDC E 1,5 A, PADROES WIFI IEEE 802.11A/B/G/N/AC, CONTENDO 2 PORTAS ETHERNET MDX AUTOMATICO 10/100/1000 COM CONECTOR RJ-45, COM CADEIAS DE RADIO/FLUXO 3 X 3:3, CANALIZACAO DE 20 MHZ, 40 MHZ E/OU 80 MHZ, SUPORTE A TEMPURATURA DE OPERACAO DE 0 A 50C, COM BSSIDS ATE 32 (2,4 GHZ) E 16 (5 GHZ, COM SUPORTE DE GERENCIAMENTO DE ATE 500 DISPOSITIVOS SIMULTANEOS, COM SUPORTE A GERENCIAMENTO REMOTO COM INTERFACE WEB (HTTP/S), CLI (TELNET/SSH), SNMP V1, 2, 3, COM FUNCIONAMENTO COM OU SEM CONTROLADORA. REF: FAB: RUCKUS ZF R700.. | 0
640302 | 91788 | Coletor de Dados - Honeywell CN51 Windows CE 6.5 | 1022.11
640303 | 91789 | Acessório para Coletor de Dados Snap-on p/ carga e comunicação | 155.66
643704 | 92158 | FONTE APARELHO VIDEO CONFERENCIA POLYCOM TRIO 8500 | 876.09
643695 | 92161 | MICROFONE EXT POLYCOM RP TRIO SERIES | 0
90394 | 92081 | ABRACADEIRA CINTA AUTO TRAV POLIAM PT 230X9,0MM | 50.33
614274 | 92082 | CAIXA DE MEDICAO P/ BLINDAGEM | 65.35
614275 | 92083 | CAIXA MBO | 50.33
35808 | 92084 | COLA TIPO SILICONE TRANSPARENT | 0
630730 | 92085 | CONECTOR COAX N MACHO RETO RG58/RG213 | 0
631454 | 92086 | CONECTOR COAX TNC MACHO RG213 | 0
32645 | 92087 | CONECTOR CUNHA AZUL E BRANCO | 0
619164 | 92090 | FITA DUPLA FACE 20M | 40.57
4529 | 92091 | FITA METALICA POSTE LISA 19,00X 0,50MMX 30M | 0
3034 | 92092 | HASTE ATERRAMENTO CIRC S/ROSCA 5/8 POL 2400,0MM C/ RABICHO | 40.57
614277 | 92094 | NIPE DE PVC DE 1 ½" | 21.63
10162 | 92095 | PARAF. SEG. ANTI-FURTO M6X16 | 4.07
90362 | 92100 | PARAFUSO QUAD SAE1020 RP MG CL 6G M16X 200MM | 21.63
624866 | 92101 | PARAFUSO REDON SAE J 429 RT UNC 5/32X 1/2 | 1.47
615613 | 92103 | REMOTA MULTILITE ETHERNET 1 CANAL | 0
621432 | 92104 | SUPORTE ANTENA YAGI PARA POSTE | 86.46
614401 | 92105 | SUPORTE DE IP | 0.26
90337 | 92107 | TERMINAL COMPRESSAO ANEL 32,0X 175,0MM 2 FUROS 120,00MM2 | 0.25
32685 | 92108 | TERMINAL FORQUILHA M5 4/6MM | 0.26
615892 | 92109 | TERMINAL ISOL OLHAL 4 A 6MM | 0.25
615675 | 92110 | TERMINAL OLHAL 2,5MM | 0.14
690384 | 92111 | CHAVE SEXTAVADA P/ APLICACAO PARAFUSO SEGURANCA ESPECIAL | 34.78
690383 | 92112 | CHAVE SEGREDO P/ RETIRADA DE PARAFUSO DE SEGURACA ESPECIAL | 34.78
3174 | 16040 | INTERRUPTOR UNIPOLAR (COM BASE PARA FIXAÇÃO COM PARAFUSO E BUCHA) | 5.52
607812 | 16415 | TOMADA 2 P UNIVERSAL (COM BASE PARA FIXAÇÃO COM PARAFUSO E BUCHA) | 2.244
3369 | 21206 | LÂMPADA FLUORESCENTE COMPACTA SELO PROCEL 20 W | 9.8
4mm | 91931 | FIO DE COBRE ISOLADO, 750 V - PVC / 70° C, SECÇÃO 4 mm² - AZUL | 1.19
40 | 91932 | FIO DE COBRE ISOLADO, 750 V - PVC / 70° C, SECÇÃO 4 mm² - VERMELHO | 1.39
2,5mm | 91929 | FIO DE COBRE ISOLADO, 750 V - PVC / 70° C, SECÇÃO 2,5 mm² - AZUL | 0.78
54 | 91930 | FIO DE COBRE ISOLADO, 750 V - PVC / 70° C, SECÇÃO 2,5 mm² - VERMELHO | 0.85
6910 | 9007 | ISOLADOR ROLDANA PVC C/ PREGO | 0.23
90414 | 1038 | FITA ISOLANTE ANTI-CHAMA | 9.9994
690378 | 91934 | BANCO CAPAC PAR 0,63 KV 220V 15 KVAR TRIF | 0
680377 | 91933 | BANCO CAPAC PAR 0,63 KV 220V 10 KVAR TRIF | 0
609756 | 92256 | BALANCA ELETRONICA COM SAIDA PARALELA | 0
37682 | 5351 | DLCBP BIFASICO CRONOS - 16MM2 | 21
374 | 3741 | FECHO DENTADO FITA POSTE AISI304 1/2 18X24X1,2MM | 0.36
640296 | 92625 | CHAVE SECCIONALIZADORA MONOFASICA 15 KV CORRENTE NOMINAL 25A | 3049
90342 | 92107 | Terminal pressão estrangulamento alumínio 2 furos 15 mm 120 mm²- 4/0 AWG (CA) | 8.09
90343 |  | Terminal pressão estrangulamento alumínio 2 furos 15 mm 4/0 AWG CAA | 6.2
90344 |  | Terminal pressão estrangulamento alumínio 2 furos 15 mm 185 mm²- 336,4 MCM (CA/CAA) | 6.2
90830 |  | Terminal pressão estrangulamento alumínio 1 furo 11 mm 25 mm²-4AWG (CA/CAA) | 6.2
90340 |  | Terminal pressão estrangulamento alumínio 1 furo 11 mm 35 mm²-2AWG (CA/CAA) | 6.2
90341 |  | Terminal pressão estrangulamento alumínio 2 furos 15 mm 50/70 mm²-1/0/2/0 AWG(CA/CAA) | 6.2
90343 |  | Terminal pressão estrangulamento alumínio 2 furos 15 mm 4/0 AWG (CAA) | 6.2
90374 | 2341 | Parafuso Cabeça Abaulada Aço Carbono M16X150 mm | 2.2
0 | 3294 | parafuso rosca total 16x250mm | 8.97

## base15
estrutura | codmat | cod_eac | descricao_de_kit | un | quant | qtde_em_campo | valor_unitario
U1 | 90389 | 3030 | ARRUELA QUADR REG SAE1020 GALV 18,0MM 38,0MM ESP 3MM | UN | 2 | 0 | 0
U1 | 90391 | 1575 | FIO ALUMINIO 6 AWG 1F MOLE | KG | 0.04 | 0 | 0
U1 | 90392 | 1430 | FITA AMARRACAO CABOS LISA ALUMINIO 10,0MM 1,00MM | KG | 0.02 | 0 | 0
U1 | 90253 | 9115 | ISOLADOR PILAR PORC VERT S/GRP 300,0MM 15KV 800DAN | UN | 1 | 0 | 0
U1 | 90376 | 10206 | PARAFUSO ROSC TOT SAE1010 RT MG M16X 250MM | UN | 2 | 0 | 0
U1 | 619434 | 31025 | PINO AUTO-TRAVANTE TAM. 250MM P/ ISOLADOR TP PILAR. | UN | 1 | 0 | 0
N-CC | 90389 | 3030 | ARRUELA QUADR REG SAE1020 GALV 18,0MM 38,0MM ESP 3MM | UN | 5 | 0 | 0
N-CC | 90404 | 3179 | CRUZETA DISTR PRFV TIPO RETANG 90X112,5MM 2400MM 400DAN CL 2 | UN | 1 | 0 | 0
N-CC | 90444 | 3210 | MAO FRANCESA PLANA SAE 1020 32X 6X 726MM | UN | 2 | 0 | 0
N-CC | 90362 | 2342 | PARAFUSO CABECA QUADRADA 16X200MM EM ACO CARBONO ZINCADA POR IMERSAO A QUENTE | PC | 1 | 0 | 0
N-CC | 90376 | 10206 | PARAFUSO ROSC TOT SAE1010 RT MG M16X 250MM | UN | 3 | 0 | 0
U3 | 90389 | 3030 | ARRUELA QUADR REG SAE1020 GALV 18,0MM 38,0MM ESP 3MM | UN | 2 | 0 | 0
U3 | 90448 | 3195 | GANCHO OLHAL S/TRAVA SAE1045 5000DAN | UN | 1 | 0 | 0
U3 | 90277 | 9010 | ISOLADOR SUSP BASTAO POLIM GARF-OLHAL 370MM 380MM 15,0KV | UN | 1 | 0 | 0
U3 | 90440 | 3040 | MANILHA SAPATILHA SAE1020 16,0MM 5000DAN | UN | 1 | 0 | 0
U3 | 90376 | 10206 | PARAFUSO ROSC TOT SAE1010 RT MG M16X 250MM | UN | 1 | 0 | 0
U3 | 90387 | 0 | PORCA OLHAL STD SAE1045 GALV MG M16 78,0MM | UN | 1 | 0 | 0
U4 | 90391 | 1575 | FIO ALUMINIO 6 AWG 1F MOLE | KG | 0.04 | 0 | 0
U4 | 90392 | 1430 | FITA AMARRACAO CABOS LISA ALUMINIO 10,0MM 1,00MM | KG | 0.02 | 0 | 0
U4 | 90448 | 3195 | GANCHO OLHAL S/TRAVA SAE1045 5000DAN | UN | 2 | 0 | 0
U4 | 90253 | 9115 | ISOLADOR PILAR PORC VERT S/GRP 300,0MM 15KV 800DAN | UN | 1 | 0 | 0
U4 | 90277 | 9010 | ISOLADOR SUSP BASTAO POLIM GARF-OLHAL 370MM 380MM 15,0KV | UN | 2 | 0 | 0
U4 | 90440 | 3040 | MANILHA SAPATILHA SAE1020 16,0MM 5000DAN | UN | 2 | 0 | 0
U4 | 90376 | 10206 | PARAFUSO ROSC TOT SAE1010 RT MG M16X 250MM | UN | 2 | 0 | 0
U4 | 619434 | 31025 | PINO AUTO-TRAVANTE TAM. 250MM P/ ISOLADOR TP PILAR. | UN | 1 | 0 | 0
U4 | 90387 | 0 | PORCA OLHAL STD SAE1045 GALV MG M16 78,0MM | UN | 2 | 0 | 0
N1 | 90389 | 3030 | ARRUELA QUADR REG SAE1020 GALV 18,0MM 38,0MM ESP 3MM | UN | 3 | 0 | 0
N1 | 90404 | 3179 | CRUZETA POSTE FIB VID RETANG 90X112MM 2400MM | UN | 1 | 0 | 0
N1 | 90391 | 1575 | FIO ALUMINIO 6 AWG 1F MOLE | KG | 0.12 | 0 | 0
N1 | 90392 | 1430 | FITA AMARRACAO CABOS LISA ALUMINIO 10,0MM 1,00MM | KG | 0.06 | 0 | 0
N1 | 90253 | 9115 | ISOLADOR PILAR PORC VERT S/GRP 300,0MM 15KV 800DAN | UN | 3 | 0 | 0
N1 | 90444 | 3210 | MAO FRANCESA PLANA SAE 1020 32X 6X 726MM | UN | 2 | 0 | 0
N1 | 90362 | 2342 | PARAFUSO CABECA QUADRADA 16X200MM EM ACO CARBONO ZINCADA POR IMERSAO A QUENTE | PC | 2 | 0 | 0
N1 | 90362 | 2342 | PARAFUSO CABECA QUADRADA 16X200MM EM ACO CARBONO ZINCADA POR IMERSAO A QUENTE | UN | 1 | 0 | 0
N1 | 90376 | 10206 | PARAFUSO ROSC TOT SAE1010 RT MG M16X 250MM | UN | 1 | 0 | 0
N1 | 90249 | 31031 | PINO ISOLADOR CABECA DE CHUMBO 294MM, COMPRIMENTO TOTAL APROXIMADO 294 MM (150MM ACIMA DO BATENTE E 50MM ABAIXO DO BATENTE Ø 16MM COM MIN. 70MM DE ROSCA), EM ACO CARBONO ZINCADO POR IMERSAO A QUENTE, DIMENSOES DA CABECA COM ROSCA DE CHUMBO COM 40 MM | UN | 3 | 0 | 0
M1 | 90389 | 3030 | ARRUELA QUADR REG SAE1020 GALV 18,0MM 38,0MM ESP 3MM | UN | 3 | 0 | 0
M1 | 90404 | 3179 | CRUZETA POSTE FIB VID RETANG 90X112MM 2400MM | UN | 1 | 0 | 0
M1 | 90391 | 1575 | FIO ALUMINIO 6 AWG 1F MOLE | KG | 0.12 | 0 | 0
M1 | 90392 | 1430 | FITA AMARRACAO CABOS LISA ALUMINIO 10,0MM 1,00MM | KG | 0.06 | 0 | 0
M1 | 90253 | 9115 | ISOLADOR PILAR PORC VERT S/GRP 300,0MM 15KV 800DAN | UN | 3 | 0 | 0
M1 | 90443 | 3216 | MAO FRANCESA PLANA 619 MM , ACO CARBONO, ZINCADA | UN | 2 | 0 | 0
M1 | 90362 | 2342 | PARAFUSO CABECA QUADRADA 16X200MM EM ACO CARBONO ZINCADA POR IMERSAO A QUENTE | PC | 2 | 0 | 0
M1 | 90362 | 2342 | PARAFUSO CABECA QUADRADA 16X200MM EM ACO CARBONO ZINCADA POR IMERSAO A QUENTE | UN | 1 | 0 | 0
M1 | 90376 | 10206 | PARAFUSO ROSC TOT SAE1010 RT MG M16X 250MM | UN | 1 | 0 | 0
M1 | 90249 | 31031 | PINO ISOLADOR CABECA DE CHUMBO 294MM, COMPRIMENTO TOTAL APROXIMADO 294 MM (150MM ACIMA DO BATENTE E 50MM ABAIXO DO BATENTE Ø 16MM COM MIN. 70MM DE ROSCA), EM ACO CARBONO ZINCADO POR IMERSAO A QUENTE, DIMENSOES DA CABECA COM ROSCA DE CHUMBO COM 40 MM | UN | 3 | 0 | 0
B1 | 90389 | 3030 | ARRUELA QUADR REG SAE1020 GALV 18,0MM 38,0MM ESP 3MM | UN | 3 | 0 | 0
B1 | 90404 | 3179 | CRUZETA POSTE FIB VID RETANG 90X112MM 2400MM | UN | 1 | 0 | 0
B1 | 90391 | 1575 | FIO ALUMINIO 6 AWG 1F MOLE | KG | 0.12 | 0 | 0
B1 | 90392 | 1430 | FITA AMARRACAO CABOS LISA ALUMINIO 10,0MM 1,00MM | KG | 0.06 | 0 | 0
B1 | 90253 | 9115 | ISOLADOR PILAR PORC VERT S/GRP 300,0MM 15KV 800DAN | UN | 3 | 0 | 0
B1 | 670205 | 3205 | MAO FRANCESA TIPO BECO COMPRIMENTO 1970MM | UN | 1 | 0 | 0
B1 | 90362 | 2342 | PARAFUSO CABECA QUADRADA 16X200MM EM ACO CARBONO ZINCADA POR IMERSAO A QUENTE | PC | 2 | 0 | 0
B1 | 90362 | 2342 | PARAFUSO CABECA QUADRADA 16X200MM EM ACO CARBONO ZINCADA POR IMERSAO A QUENTE | UN | 1 | 0 | 0
B1 | 90376 | 10206 | PARAFUSO ROSC TOT SAE1010 RT MG M16X 250MM | UN | 1 | 0 | 0
B1 | 90249 | 31031 | PINO ISOLADOR CABECA DE CHUMBO 294MM, COMPRIMENTO TOTAL APROXIMADO 294 MM (150MM ACIMA DO BATENTE E 50MM ABAIXO DO BATENTE Ø 16MM COM MIN. 70MM DE ROSCA), EM ACO CARBONO ZINCADO POR IMERSAO A QUENTE, DIMENSOES DA CABECA COM ROSCA DE CHUMBO COM 40 MM | UN | 3 | 0 | 0
N2 | 90389 | 3030 | ARRUELA QUADR REG SAE1020 GALV 18,0MM 38,0MM ESP 3MM | UN | 10 | 0 | 0
N2 | 90404 | 3179 | CRUZETA POSTE FIB VID RETANG 90X112MM 2400MM | UN | 2 | 0 | 0
N2 | 90391 | 1575 | FIO ALUMINIO 6 AWG 1F MOLE | KG | 0.15 | 0 | 0
N2 | 90392 | 1430 | FITA AMARRACAO CABOS LISA ALUMINIO 10,0MM 1,00MM | KG | 0.09 | 0 | 0
N2 | 90253 | 9115 | ISOLADOR PILAR PORC VERT S/GRP 300,0MM 15KV 800DAN | UN | 6 | 0 | 0
N2 | 90444 | 3210 | MAO FRANCESA PLANA SAE 1020 32X 6X 726MM | UN | 4 | 0 | 0
N2 | 90362 | 2342 | PARAFUSO CABECA QUADRADA 16X200MM EM ACO CARBONO ZINCADA POR IMERSAO A QUENTE | PC | 4 | 0 | 0
N2 | 90376 | 10206 | PARAFUSO ROSC TOT SAE1010 RT MG M16X 250MM | UN | 1 | 0 | 0
N2 | 90380 | 3492 | PARAFUSO ROSC TOT SAE1010 RT MG M16X 450MM | UN | 3 | 0 | 0
N2 | 90249 | 31031 | PINO ISOLADOR CABECA DE CHUMBO 294MM, COMPRIMENTO TOTAL APROXIMADO 294 MM (150MM ACIMA DO BATENTE E 50MM ABAIXO DO BATENTE Ø 16MM COM MIN. 70MM DE ROSCA), EM ACO CARBONO ZINCADO POR IMERSAO A QUENTE, DIMENSOES DA CABECA COM ROSCA DE CHUMBO COM 40 MM | UN | 6 | 0 | 0
M2 | 90389 | 3030 | ARRUELA QUADR REG SAE1020 GALV 18,0MM 38,0MM ESP 3MM | UN | 10 | 0 | 0
M2 | 90404 | 3179 | CRUZETA POSTE FIB VID RETANG 90X112MM 2400MM | UN | 2 | 0 | 0
M2 | 90391 | 1575 | FIO ALUMINIO 6 AWG 1F MOLE | KG | 0.15 | 0 | 0
M2 | 90392 | 1430 | FITA AMARRACAO CABOS LISA ALUMINIO 10,0MM 1,00MM | KG | 0.09 | 0 | 0
M2 | 90253 | 9115 | ISOLADOR PILAR PORC VERT S/GRP 300,0MM 15KV 800DAN | UN | 6 | 0 | 0
M2 | 90443 | 3216 | MAO FRANCESA PLANA 619 MM , ACO CARBONO, ZINCADA | UN | 4 | 0 | 0
M2 | 90362 | 2342 | PARAFUSO CABECA QUADRADA 16X200MM EM ACO CARBONO ZINCADA POR IMERSAO A QUENTE | PC | 4 | 0 | 0
M2 | 90376 | 10206 | PARAFUSO ROSC TOT SAE1010 RT MG M16X 250MM | UN | 1 | 0 | 0
M2 | 90380 | 3492 | PARAFUSO ROSC TOT SAE1010 RT MG M16X 450MM | UN | 3 | 0 | 0
M2 | 90249 | 31031 | PINO ISOLADOR CABECA DE CHUMBO 294MM, COMPRIMENTO TOTAL APROXIMADO 294 MM (150MM ACIMA DO BATENTE E 50MM ABAIXO DO BATENTE Ø 16MM COM MIN. 70MM DE ROSCA), EM ACO CARBONO ZINCADO POR IMERSAO A QUENTE, DIMENSOES DA CABECA COM ROSCA DE CHUMBO COM 40 MM | UN | 6 | 0 | 0
B2 | 90389 | 3030 | ARRUELA QUADR REG SAE1020 GALV 18,0MM 38,0MM ESP 3MM | UN | 10 | 0 | 0
B2 | 90404 | 3179 | CRUZETA POSTE FIB VID RETANG 90X112MM 2400MM | UN | 2 | 0 | 0
B2 | 90391 | 1575 | FIO ALUMINIO 6 AWG 1F MOLE | KG | 0.15 | 0 | 0
B2 | 90392 | 1430 | FITA AMARRACAO CABOS LISA ALUMINIO 10,0MM 1,00MM | KG | 0.09 | 0 | 0
B2 | 90253 | 9115 | ISOLADOR PILAR PORC VERT S/GRP 300,0MM 15KV 800DAN | UN | 6 | 0 | 0
B2 | 670205 | 3205 | MAO FRANCESA TIPO BECO COMPRIMENTO 1970MM | UN | 2 | 0 | 0
B2 | 90362 | 2342 | PARAFUSO CABECA QUADRADA 16X200MM EM ACO CARBONO ZINCADA POR IMERSAO A QUENTE | PC | 4 | 0 | 0
B2 | 90376 | 10206 | PARAFUSO ROSC TOT SAE1010 RT MG M16X 250MM | UN | 1 | 0 | 0
B2 | 90380 | 3492 | PARAFUSO ROSC TOT SAE1010 RT MG M16X 450MM | UN | 3 | 0 | 0
B2 | 90249 | 31031 | PINO ISOLADOR CABECA DE CHUMBO 294MM, COMPRIMENTO TOTAL APROXIMADO 294 MM (150MM ACIMA DO BATENTE E 50MM ABAIXO DO BATENTE Ø 16MM COM MIN. 70MM DE ROSCA), EM ACO CARBONO ZINCADO POR IMERSAO A QUENTE, DIMENSOES DA CABECA COM ROSCA DE CHUMBO COM 40 MM | UN | 6 | 0 | 0
N3 | 90389 | 3030 | ARRUELA QUADR REG SAE1020 GALV 18,0MM 38,0MM ESP 3MM | UN | 10 | 0 | 0
N3 | 90404 | 3179 | CRUZETA DISTR PRFV TIPO RETANG 90X112,5MM 2400MM 400DAN CL 2 | UN | 2 | 0 | 0
N3 | 90448 | 3195 | GANCHO OLHAL S/TRAVA SAE1045 5000DAN | UN | 3 | 0 | 0
N3 | 90277 | 9010 | ISOLADOR SUSP BASTAO POLIM GARF-OLHAL 370MM 380MM 15,0KV | UN | 3 | 0 | 0
N3 | 90440 | 3040 | MANILHA SAPATILHA SAE1020 16,0MM 5000DAN | UN | 3 | 0 | 0
N3 | 90444 | 3210 | MAO FRANCESA PLANA SAE 1020 32X 6X 726MM | UN | 4 | 0 | 0
N3 | 90362 | 2342 | PARAFUSO CABECA QUADRADA 16X200MM EM ACO CARBONO ZINCADA POR IMERSAO A QUENTE | PC | 4 | 0 | 0
N3 | 90376 | 10206 | PARAFUSO ROSC TOT SAE1010 RT MG M16X 250MM | UN | 1 | 0 | 0
N3 | 90380 | 3492 | PARAFUSO ROSC TOT SAE1010 RT MG M16X 450MM | UN | 3 | 0 | 0
N3 | 90387 | 0 | PORCA OLHAL STD SAE1045 GALV MG M16 78,0MM | UN | 3 | 0 | 0
M3 | 90389 | 3030 | ARRUELA QUADR REG SAE1020 GALV 18,0MM 38,0MM ESP 3MM | UN | 10 | 0 | 0
M3 | 90404 | 3179 | CRUZETA DISTR PRFV TIPO RETANG 90X112,5MM 2400MM 400DAN CL 2 | UN | 2 | 0 | 0
M3 | 90448 | 3195 | GANCHO OLHAL S/TRAVA SAE1045 5000DAN | UN | 3 | 0 | 0
M3 | 90277 | 9010 | ISOLADOR SUSP BASTAO POLIM GARF-OLHAL 370MM 380MM 15,0KV | UN | 3 | 0 | 0
M3 | 90440 | 3040 | MANILHA SAPATILHA SAE1020 16,0MM 5000DAN | UN | 3 | 0 | 0
M3 | 90443 | 3216 | MAO FRANCESA PLANA 619 MM , ACO CARBONO, ZINCADA | UN | 4 | 0 | 0
M3 | 90362 | 2342 | PARAFUSO CABECA QUADRADA 16X200MM EM ACO CARBONO ZINCADA POR IMERSAO A QUENTE | PC | 4 | 0 | 0
M3 | 90376 | 10206 | PARAFUSO ROSC TOT SAE1010 RT MG M16X 250MM | UN | 1 | 0 | 0
M3 | 90380 | 3492 | PARAFUSO ROSC TOT SAE1010 RT MG M16X 450MM | UN | 3 | 0 | 0
M3 | 90387 | 0 | PORCA OLHAL STD SAE1045 GALV MG M16 78,0MM | UN | 3 | 0 | 0
B3 | 90389 | 3030 | ARRUELA QUADR REG SAE1020 GALV 18,0MM 38,0MM ESP 3MM | UN | 10 | 0 | 0
B3 | 90404 | 3179 | CRUZETA DISTR PRFV TIPO RETANG 90X112,5MM 2400MM 400DAN CL 2 | UN | 2 | 0 | 0
B3 | 90448 | 3195 | GANCHO OLHAL S/TRAVA SAE1045 5000DAN | UN | 3 | 0 | 0
B3 | 90277 | 9010 | ISOLADOR SUSP BASTAO POLIM GARF-OLHAL 370MM 380MM 15,0KV | UN | 3 | 0 | 0
B3 | 90440 | 3040 | MANILHA SAPATILHA SAE1020 16,0MM 5000DAN | UN | 3 | 0 | 0
B3 | 670205 | 3205 | MAO FRANCESA TIPO BECO COMPRIMENTO 1970MM | UN | 2 | 0 | 0
B3 | 90362 | 2342 | PARAFUSO CABECA QUADRADA 16X200MM EM ACO CARBONO ZINCADA POR IMERSAO A QUENTE | PC | 4 | 0 | 0
B3 | 90376 | 10206 | PARAFUSO ROSC TOT SAE1010 RT MG M16X 250MM | UN | 1 | 0 | 0
B3 | 90380 | 3492 | PARAFUSO ROSC TOT SAE1010 RT MG M16X 450MM | UN | 3 | 0 | 0
B3 | 90387 | 0 | PORCA OLHAL STD SAE1045 GALV MG M16 78,0MM | UN | 3 | 0 | 0
N4 | 90389 | 3030 | ARRUELA QUADR REG SAE1020 GALV 18,0MM 38,0MM ESP 3MM | UN | 13 | 0 | 0
N4 | 90404 | 3179 | CRUZETA DISTR PRFV TIPO RETANG 90X112,5MM 2400MM 400DAN CL 2 | UN | 2 | 0 | 0
N4 | 90391 | 1575 | FIO ALUMINIO 6 AWG 1F MOLE | KG | 0.12 | 0 | 0
N4 | 90392 | 1430 | FITA AMARRACAO CABOS LISA ALUMINIO 10,0MM 1,00MM | KG | 0.06 | 0 | 0
N4 | 90448 | 3195 | GANCHO OLHAL S/TRAVA SAE1045 5000DAN | UN | 6 | 0 | 0
N4 | 90253 | 9115 | ISOLADOR PILAR PORC VERT S/GRP 300,0MM 15KV 800DAN | UN | 3 | 0 | 0
N4 | 90277 | 9010 | ISOLADOR SUSP BASTAO POLIM GARF-OLHAL 370MM 380MM 15,0KV | UN | 6 | 0 | 0
N4 | 90440 | 3040 | MANILHA SAPATILHA SAE1020 16,0MM 5000DAN | UN | 6 | 0 | 0
N4 | 90444 | 3210 | MAO FRANCESA PLANA SAE 1020 32X 6X 726MM | UN | 4 | 0 | 0
N4 | 90362 | 2342 | PARAFUSO CABECA QUADRADA 16X200MM EM ACO CARBONO ZINCADA POR IMERSAO A QUENTE | PC | 4 | 0 | 0
N4 | 90376 | 10206 | PARAFUSO ROSC TOT SAE1010 RT MG M16X 250MM | UN | 1 | 0 | 0
N4 | 90380 | 3492 | PARAFUSO ROSC TOT SAE1010 RT MG M16X 450MM | UN | 3 | 0 | 0
N4 | 90249 | 31031 | PINO ISOLADOR CABECA DE CHUMBO 294MM, COMPRIMENTO TOTAL APROXIMADO 294 MM (150MM ACIMA DO BATENTE E 50MM ABAIXO DO BATENTE Ø 16MM COM MIN. 70MM DE ROSCA), EM ACO CARBONO ZINCADO POR IMERSAO A QUENTE, DIMENSOES DA CABECA COM ROSCA DE CHUMBO COM 40 MM | UN | 3 | 0 | 0
N4 | 90387 | 0 | PORCA OLHAL STD SAE1045 GALV MG M16 78,0MM | UN | 6 | 0 | 0
M4 | 90389 | 3030 | ARRUELA QUADR REG SAE1020 GALV 18,0MM 38,0MM ESP 3MM | UN | 13 | 0 | 0
M4 | 90404 | 3179 | CRUZETA DISTR PRFV TIPO RETANG 90X112,5MM 2400MM 400DAN CL 2 | UN | 2 | 0 | 0
M4 | 90391 | 1575 | FIO ALUMINIO 6 AWG 1F MOLE | KG | 0.12 | 0 | 0
M4 | 90392 | 1430 | FITA AMARRACAO CABOS LISA ALUMINIO 10,0MM 1,00MM | KG | 0.06 | 0 | 0
M4 | 90448 | 3195 | GANCHO OLHAL S/TRAVA SAE1045 5000DAN | UN | 6 | 0 | 0
M4 | 90253 | 9115 | ISOLADOR PILAR PORC VERT S/GRP 300,0MM 15KV 800DAN | UN | 3 | 0 | 0
M4 | 90277 | 9010 | ISOLADOR SUSP BASTAO POLIM GARF-OLHAL 370MM 380MM 15,0KV | UN | 6 | 0 | 0
M4 | 90440 | 3040 | MANILHA SAPATILHA SAE1020 16,0MM 5000DAN | UN | 6 | 0 | 0
M4 | 90443 | 3216 | MAO FRANCESA PLANA 619 MM , ACO CARBONO, ZINCADA | UN | 4 | 0 | 0
M4 | 90362 | 2342 | PARAFUSO CABECA QUADRADA 16X200MM EM ACO CARBONO ZINCADA POR IMERSAO A QUENTE | PC | 4 | 0 | 0
M4 | 90376 | 10206 | PARAFUSO ROSC TOT SAE1010 RT MG M16X 250MM | UN | 1 | 0 | 0
M4 | 90380 | 3492 | PARAFUSO ROSC TOT SAE1010 RT MG M16X 450MM | UN | 3 | 0 | 0
M4 | 90249 | 31031 | PINO ISOLADOR CABECA DE CHUMBO 294MM, COMPRIMENTO TOTAL APROXIMADO 294 MM (150MM ACIMA DO BATENTE E 50MM ABAIXO DO BATENTE Ø 16MM COM MIN. 70MM DE ROSCA), EM ACO CARBONO ZINCADO POR IMERSAO A QUENTE, DIMENSOES DA CABECA COM ROSCA DE CHUMBO COM 40 MM | UN | 3 | 0 | 0
M4 | 90387 | 0 | PORCA OLHAL STD SAE1045 GALV MG M16 78,0MM | UN | 6 | 0 | 0
B4 | 90389 | 3030 | ARRUELA QUADR REG SAE1020 GALV 18,0MM 38,0MM ESP 3MM | UN | 13 | 0 | 0
B4 | 90404 | 3179 | CRUZETA DISTR PRFV TIPO RETANG 90X112,5MM 2400MM 400DAN CL 2 | UN | 2 | 0 | 0
B4 | 90391 | 1575 | FIO ALUMINIO 6 AWG 1F MOLE | KG | 0.12 | 0 | 0
B4 | 90392 | 1430 | FITA AMARRACAO CABOS LISA ALUMINIO 10,0MM 1,00MM | KG | 0.06 | 0 | 0
B4 | 90448 | 3195 | GANCHO OLHAL S/TRAVA SAE1045 5000DAN | UN | 6 | 0 | 0
B4 | 90253 | 9115 | ISOLADOR PILAR PORC VERT S/GRP 300,0MM 15KV 800DAN | UN | 3 | 0 | 0
B4 | 90277 | 9010 | ISOLADOR SUSP BASTAO POLIM GARF-OLHAL 370MM 380MM 15,0KV | UN | 6 | 0 | 0
B4 | 90440 | 3040 | MANILHA SAPATILHA SAE1020 16,0MM 5000DAN | UN | 6 | 0 | 0
B4 | 670205 | 3205 | MAO FRANCESA TIPO BECO COMPRIMENTO 1970MM | UN | 2 | 0 | 0
B4 | 90362 | 2342 | PARAFUSO CABECA QUADRADA 16X200MM EM ACO CARBONO ZINCADA POR IMERSAO A QUENTE | PC | 4 | 0 | 0
B4 | 90376 | 10206 | PARAFUSO ROSC TOT SAE1010 RT MG M16X 250MM | UN | 1 | 0 | 0
B4 | 90380 | 3492 | PARAFUSO ROSC TOT SAE1010 RT MG M16X 450MM | UN | 3 | 0 | 0
B4 | 90249 | 31031 | PINO ISOLADOR CABECA DE CHUMBO 294MM, COMPRIMENTO TOTAL APROXIMADO 294 MM (150MM ACIMA DO BATENTE E 50MM ABAIXO DO BATENTE Ø 16MM COM MIN. 70MM DE ROSCA), EM ACO CARBONO ZINCADO POR IMERSAO A QUENTE, DIMENSOES DA CABECA COM ROSCA DE CHUMBO COM 40 MM | UN | 3 | 0 | 0
B4 | 90387 | 0 | PORCA OLHAL STD SAE1045 GALV MG M16 78,0MM | UN | 6 | 0 | 0
CE1 | 90389 | 3030 | ARRUELA QUADR REG SAE1020 GALV 18,0MM 38,0MM ESP 3MM | UN | 2 | 0 | 0
CE1 | 90544 | 4135 | BRACO REDE COMP TIPO L 15KV SAE1010/20 354MM | UN | 1 | 0 | 0
CE1 | 3842 | 1410 | ESPACADOR LOSANGULAR POLIMERICO 15 KV COM GARRAS, COR CINZA, PARA REDE PROTEGIDA, APLICACAO EM CABO COM DIAMETRO EXTERNO DE 35-300MM², RESISTENCIA AO TRILHAMENTO ELETRICO COM PROTECAO ANTI-UV, RESISTENCIA MINIMA 450DAN. | PC | 2 | 0 | 0
CE1 | 90376 | 10206 | PARAFUSO ROSC TOT SAE1010 RT MG M16X 250MM | UN | 2 | 0 | 0
CE1-A | 90389 | 3030 | ARRUELA QUADR REG SAE1020 GALV 18,0MM 38,0MM ESP 3MM | UN | 3 | 0 | 0
CE1-A | 90540 | 1210 | BRACO REDE COMP ANTI-BALANCO 15KV PEAD 305MM | UN | 1 | 0 | 0
CE1-A | 90544 | 4135 | BRACO REDE COMP TIPO L 15KV SAE1010/20 354MM | UN | 1 | 0 | 0
CE1-A | 3842 | 1410 | ESPACADOR LOSANGULAR POLIMERICO 15 KV COM GARRAS, COR CINZA, PARA REDE PROTEGIDA, APLICACAO EM CABO COM DIAMETRO EXTERNO DE 35-300MM², RESISTENCIA AO TRILHAMENTO ELETRICO COM PROTECAO ANTI-UV, RESISTENCIA MINIMA 450DAN. | PC | 1 | 0 | 0
CE1-A | 10233 | 3525 | ESTRIBO P/ BRACO TIPO L, ACO CARBONO ZINCADO A QUENTE P/ REDE COMPACTA. | UN | 1 | 0 | 0
CE1-A | 90373 | 3470 | PARAFUSO ABAU SAE1020 RP MG M16X 70MM | UN | 1 | 0 | 0
CE1-A | 90376 | 10206 | PARAFUSO ROSC TOT SAE1010 RT MG M16X 250MM | UN | 3 | 0 | 0
CEJ1 | 90536 | 4134 | BRACO REDE COMP TIPO J 15/35KV SAE1010/20 1650MM | UN | 1 | 0 | 0
CEJ1 | 90223 | 3090 | CINTA POSTE CIRCULAR SAE1020 250,0MM | UN | 3 | 0 | 0
CEJ1 | 3842 | 1410 | ESPACADOR LOSANGULAR POLIMERICO 15 KV COM GARRAS, COR CINZA, PARA REDE PROTEGIDA, APLICACAO EM CABO COM DIAMETRO EXTERNO DE 35-300MM², RESISTENCIA AO TRILHAMENTO ELETRICO COM PROTECAO ANTI-UV, RESISTENCIA MINIMA 450DAN. | UN | 1 | 0 | 0
CEJ1 | 10233 | 3525 | ESTRIBO P/ BRACO TIPO L, ACO CARBONO ZINCADO A QUENTE P/ REDE COMPACTA. | UN | 1 | 0 | 0
CEJ1 | 90372 | 3264 | PARAFUSO ABAU SAE1020 RP MG M16X 45MM | UN | 1 | 0 | 0
CEJ1 | 90373 | 3470 | PARAFUSO ABAU SAE1020 RP MG M16X 70MM | UN | 2 | 0 | 0
CE2 | 32317 | 1045 | ALCA PREFORMADA PARA CABO DE ACO 9,52MM² (3/8") MM², USO EM CABO ACO GALVANIZADO EHS, HS E SM DE 9,52MM², DIAMETRO NOMINAL 3/8", FORMACAO 7 FIOS, COM PARTE INTERNA ABRASIVA, COMPRIMENTO APROXIMADO 890 MM, PESO APROXIMADO 0,405KG POR METRO, PARA CORD | UN | 2 | 0 | 0
CE2 | 90537 | 1140 | ANEL AMARRACAO SI P/ISOLADOR 15,0KV 45X110X160MM VERM | UN | 3 | 0 | 0
CE2 | 90389 | 3030 | ARRUELA QUADR REG SAE1020 GALV 18,0MM 38,0MM ESP 3MM | UN | 3 | 0 | 0
CE2 | 90542 | 4030 | BRACO REDE COMP TIPO C 15KV SAE1010/20 580MM | UN | 1 | 0 | 0
CE2 | 90275 | 9005 | ISOLADOR PINO POLIMERICO CINZA 280,0MM 15KV | UN | 3 | 0 | 0
CE2 | 90376 | 10206 | PARAFUSO ROSC TOT SAE1010 RT MG M16X 250MM | UN | 3 | 0 | 0
CE2 | 5065 | 3315 | PINO PARA ISOLADOR COM ROSCA INTERNA | PC | 3 | 0 | 0
CE2 | 90387 | 0 | PORCA OLHAL STD SAE1045 GALV MG M16 78,0MM | UN | 1 | 0 | 0
CE2 | 90409 | 3069 | SAPATILHA STD SAE 1020 3/8 | UN | 2 | 0 | 0
CE2 SH | 32317 | 1045 | ALCA PREFORMADA PARA CABO DE ACO 9,52MM² (3/8") MM², USO EM CABO ACO GALVANIZADO EHS, HS E SM DE 9,52MM², DIAMETRO NOMINAL 3/8", FORMACAO 7 FIOS, COM PARTE INTERNA ABRASIVA, COMPRIMENTO APROXIMADO 890 MM, PESO APROXIMADO 0,405KG POR METRO, PARA CORD | UN | 2 | 0 | 0
CE2 SH | 90537 | 1140 | ANEL AMARRACAO SI P/ISOLADOR 15,0KV 45X110X160MM VERM | UN | 3 | 0 | 0
CE2 SH | 90389 | 3030 | ARRUELA QUADR REG SAE1020 GALV 18,0MM 38,0MM ESP 3MM | UN | 3 | 0 | 0
CE2 SH | 90275 | 9005 | ISOLADOR PINO POLIMERICO CINZA 280,0MM 15KV | UN | 3 | 0 | 0
CE2 SH | 90376 | 10206 | PARAFUSO ROSC TOT SAE1010 RT MG M16X 250MM | UN | 3 | 0 | 0
CE2 SH | 5065 | 3315 | PINO PARA ISOLADOR COM ROSCA INTERNA | PC | 3 | 0 | 0
CE2 SH | 90387 | 0 | PORCA OLHAL STD SAE1045 GALV MG M16 78,0MM | UN | 1 | 0 | 0
CE2 SH | 90409 | 3069 | SAPATILHA STD SAE 1020 3/8 | UN | 2 | 0 | 0
CE2 SH | 90656 | 3925 | SUPORTE HORIZONTAL 15 KV 300X200X300MM 200 DAN | UN | 1 | 0 | 0
CE2.3 | 32317 | 1045 | ALCA PREFORMADA PARA CABO DE ACO 9,52MM² (3/8") MM², USO EM CABO ACO GALVANIZADO EHS, HS E SM DE 9,52MM², DIAMETRO NOMINAL 3/8", FORMACAO 7 FIOS, COM PARTE INTERNA ABRASIVA, COMPRIMENTO APROXIMADO 890 MM, PESO APROXIMADO 0,405KG POR METRO, PARA CORD | UN | 3 | 0 | 0
CE2.3 | 90537 | 1140 | ANEL AMARRACAO SI P/ISOLADOR 15,0KV 45X110X160MM VERM | UN | 3 | 0 | 0
CE2.3 | 90389 | 3030 | ARRUELA QUADR REG SAE1020 GALV 18,0MM 38,0MM ESP 3MM | UN | 3 | 0 | 0
CE2.3 | 90542 | 4030 | BRACO REDE COMP TIPO C 15KV SAE1010/20 580MM | UN | 1 | 0 | 0
CE2.3 | 90416 | 4115 | CANTONEIRA PERFILADO ABAS IGUAIS 6,00MM 65X65X900MM 15/35KV | UN | 1 | 0 | 0
CE2.3 | 90448 | 3195 | GANCHO OLHAL S/TRAVA SAE1045 5000DAN | UN | 3 | 0 | 0
CE2.3 | 90275 | 9005 | ISOLADOR PINO POLIMERICO CINZA 280,0MM 15KV | UN | 3 | 0 | 0
CE2.3 | 90277 | 9010 | ISOLADOR SUSP BASTAO POLIM GARF-OLHAL 370MM 380MM 15,0KV | UN | 3 | 0 | 0
CE2.3 | 90440 | 3040 | MANILHA SAPATILHA SAE1020 16,0MM 5000DAN | UN | 3 | 0 | 0
CE2.3 | 90440 | 3040 | MANILHA SAPATILHA RUPT 5.000DAN, MANILHA SAPATILHA PARA ALCA PREFORMADA, EM ACO CARBONO ABNT 1010 A 1020, FORJADO E ZINCADO A QUENTE,TAMANHO MINIMO 110X60MM DIAMETRO DA CAVA 20MM COM PINO M16 E CUPILHA, RUPTURA 5000DAN (50KN). | UN | 1 | 0 | 0
CE2.3 | 90372 | 3264 | PARAFUSO ABAU SAE1020 RP MG M16X 45MM | UN | 4 | 0 | 0
CE2.3 | 90376 | 10206 | PARAFUSO ROSC TOT SAE1010 RT MG M16X 250MM | UN | 3 | 0 | 0
CE2.3 | 5065 | 3315 | PINO PARA ISOLADOR COM ROSCA INTERNA | PC | 3 | 0 | 0
CE2.3 | 90387 | 0 | PORCA OLHAL STD SAE1045 GALV MG M16 78,0MM | UN | 3 | 0 | 0
CE2.3 | 90409 | 3069 | SAPATILHA STD SAE 1020 3/8 | UN | 3 | 0 | 0
CE2-TR | 32317 | 1045 | ALCA PREFORMADA PARA CABO DE ACO 9,52MM² (3/8") MM², USO EM CABO ACO GALVANIZADO EHS, HS E SM DE 9,52MM², DIAMETRO NOMINAL 3/8", FORMACAO 7 FIOS, COM PARTE INTERNA ABRASIVA, COMPRIMENTO APROXIMADO 890 MM, PESO APROXIMADO 0,405KG POR METRO, PARA CORD | UN | 2 | 0 | 0
CE2-TR | 90537 | 1140 | ANEL AMARRACAO SI P/ISOLADOR 15,0KV 45X110X160MM VERM | UN | 3 | 0 | 0
CE2-TR | 90542 | 4030 | BRACO REDE COMP TIPO C 15KV SAE1010/20 580MM | UN | 1 | 0 | 0
CE2-TR | 90275 | 9005 | ISOLADOR PINO POLIMERICO CINZA 280,0MM 15KV | UN | 3 | 0 | 0
CE2-TR | 90376 | 10206 | PARAFUSO ROSC TOT SAE1010 RT MG M16X 250MM | UN | 3 | 0 | 0
CE2-TR | 5065 | 3315 | PINO PARA ISOLADOR COM ROSCA INTERNA | PC | 3 | 0 | 0
CE2-TR | 90387 | 0 | PORCA OLHAL STD SAE1045 GALV MG M16 78,0MM | UN | 1 | 0 | 0
CE2-TR | 90409 | 3069 | SAPATILHA STD SAE 1020 3/8 | UN | 2 | 0 | 0
CE2-TR | 90389 | 3030 | ARRUELA QUADR REG SAE1020 GALV 18,0MM 38,0MM ESP 3MM | UN | 8 | 0 | 0
CE2-TR | 90404 | 3179 | CRUZETA DISTR PRFV TIPO RETANG 90X112,5MM 2400MM 400DAN CL 2 | UN | 1 | 0 | 0
CE2-TR | 90444 | 3210 | MAO FRANCESA PLANA SAE 1020 32X 6X 726MM | UN | 2 | 0 | 0
CE2-TR | 90362 | 2342 | PARAFUSO CABECA QUADRADA 16X200MM EM ACO CARBONO ZINCADA POR IMERSAO A QUENTE | PC | 1 | 0 | 0
CE2-TR | 90376 | 10206 | PARAFUSO ROSC TOT SAE1010 RT MG M16X 250MM | UN | 3 | 0 | 0
CE3 | 32317 | 1045 | ALCA PREFORMADA PARA CABO DE ACO 9,52MM² (3/8") MM², USO EM CABO ACO GALVANIZADO EHS, HS E SM DE 9,52MM², DIAMETRO NOMINAL 3/8", FORMACAO 7 FIOS, COM PARTE INTERNA ABRASIVA, COMPRIMENTO APROXIMADO 890 MM, PESO APROXIMADO 0,405KG POR METRO, PARA CORD | UN | 1 | 0 | 0
CE3 | 90389 | 3030 | ARRUELA QUADR REG SAE1020 GALV 18,0MM 38,0MM ESP 3MM | UN | 3 | 0 | 0
CE3 | 90542 | 4030 | BRACO REDE COMP TIPO C 15KV SAE1010/20 580MM | UN | 1 | 0 | 0
CE3 | 90416 | 4115 | CANTONEIRA PERFILADO ABAS IGUAIS 6,00MM 65X65X900MM 15/35KV | UN | 1 | 0 | 0
CE3 | 90448 | 3195 | GANCHO OLHAL S/TRAVA SAE1045 5000DAN | UN | 3 | 0 | 0
CE3 | 90277 | 9010 | ISOLADOR SUSP BASTAO POLIM GARF-OLHAL 370MM 380MM 15,0KV | UN | 3 | 0 | 0
CE3 | 90440 | 3040 | MANILHA SAPATILHA SAE1020 16,0MM 5000DAN | UN | 3 | 0 | 0
CE3 | 90440 | 3040 | MANILHA SAPATILHA RUPT 5.000DAN, MANILHA SAPATILHA PARA ALCA PREFORMADA, EM ACO CARBONO ABNT 1010 A 1020, FORJADO E ZINCADO A QUENTE,TAMANHO MINIMO 110X60MM DIAMETRO DA CAVA 20MM COM PINO M16 E CUPILHA, RUPTURA 5000DAN (50KN). | UN | 1 | 0 | 0
CE3 | 90372 | 3264 | PARAFUSO ABAU SAE1020 RP MG M16X 45MM | UN | 3 | 0 | 0
CE3 | 90376 | 10206 | PARAFUSO ROSC TOT SAE1010 RT MG M16X 250MM | UN | 3 | 0 | 0
CE3 | 90387 | 0 | PORCA OLHAL STD SAE1045 GALV MG M16 78,0MM | UN | 3 | 0 | 0
CE3 | 90409 | 3069 | SAPATILHA STD SAE 1020 3/8 | UN | 1 | 0 | 0
CE3.N3 | 90389 | 3030 | ARRUELA QUADR REG SAE1020 GALV 18,0MM 38,0MM ESP 3MM | UN | 6 | 0 | 0
CE3.N3 | 90389 | 3030 | ARRUELA QUADR REG SAE1020 GALV 18,0MM 38,0MM ESP 3MM | UN | 13 | 0 | 0
CE3.N3 | 90404 | 3179 | CRUZETA POSTE FIB VID RETANG 90X112MM 2400MM | UN | 3 | 0 | 0
CE3.N3 | 90448 | 3195 | GANCHO OLHAL S/TRAVA SAE1045 5000DAN | UN | 6 | 0 | 0
CE3.N3 | 90277 | 9010 | ISOLADOR SUSP BASTAO POLIM GARF-OLHAL 370MM 380MM 15,0KV | UN | 6 | 0 | 0
CE3.N3 | 90440 | 3040 | MANILHA SAPATILHA SAE1020 16,0MM 5000DAN | UN | 6 | 0 | 0
CE3.N3 | 90444 | 3210 | MAO FRANCESA PLANA SAE 1020 32X 6X 726MM | UN | 6 | 0 | 0
CE3.N3 | 90362 | 2342 | PARAFUSO CABECA QUADRADA 16X200MM EM ACO CARBONO ZINCADA POR IMERSAO A QUENTE | PC | 6 | 0 | 0
CE3.N3 | 90376 | 10206 | PARAFUSO ROSC TOT SAE1010 RT MG M16X 250MM | UN | 3 | 0 | 0
CE3.N3 | 90380 | 3492 | PARAFUSO ROSC TOT SAE1010 RT MG M16X 450MM | UN | 3 | 0 | 0
CE3.N3 | 90387 | 0 | PORCA OLHAL STD SAE1045 GALV MG M16 78,0MM | UN | 7 | 0 | 0
CE3.N3 | 90409 | 3069 | SAPATILHA STD SAE 1020 3/8 | UN | 1 | 0 | 0
CE3.U | 32317 | 1045 | ALCA PREFORMADA PARA CABO DE ACO 9,52MM² (3/8") MM², USO EM CABO ACO GALVANIZADO EHS, HS E SM DE 9,52MM², DIAMETRO NOMINAL 3/8", FORMACAO 7 FIOS, COM PARTE INTERNA ABRASIVA, COMPRIMENTO APROXIMADO 890 MM, PESO APROXIMADO 0,405KG POR METRO, PARA CORD | UN | 1 | 0 | 0
CE3.U | 90389 | 3030 | ARRUELA QUADR REG SAE1020 GALV 18,0MM 38,0MM ESP 3MM | UN | 3 | 0 | 0
CE3.U | 90515 | 3920 | FIXADOR PERFIL U ACO CARB 76X 178MM | UN | 1 | 0 | 0
CE3.U | 90448 | 3195 | GANCHO OLHAL S/TRAVA SAE1045 5000DAN | UN | 3 | 0 | 0
CE3.U | 90277 | 9010 | ISOLADOR SUSP BASTAO POLIM GARF-OLHAL 370MM 380MM 15,0KV | UN | 3 | 0 | 0
CE3.U | 90440 | 3040 | MANILHA SAPATILHA SAE1020 16,0MM 5000DAN | UN | 3 | 0 | 0
CE3.U | 90372 | 3264 | PARAFUSO ABAU SAE1020 RP MG M16X 45MM | UN | 2 | 0 | 0
CE3.U | 90376 | 10206 | PARAFUSO ROSC TOT SAE1010 RT MG M16X 250MM | UN | 3 | 0 | 0
CE3.U | 90447 | 3915 | PERFIL U ACO CARB 76,2X38,0X 6,5MM | UN | 1 | 0 | 0
CE3.U | 90387 | 0 | PORCA OLHAL STD SAE1045 GALV MG M16 78,0MM | UN | 4 | 0 | 0
CE3.U | 90409 | 3069 | SAPATILHA STD SAE 1020 3/8 | UN | 1 | 0 | 0
CE3-TR | 32317 | 1045 | ALCA PREFORMADA PARA CABO DE ACO 9,52MM² (3/8") MM², USO EM CABO ACO GALVANIZADO EHS, HS E SM DE 9,52MM², DIAMETRO NOMINAL 3/8", FORMACAO 7 FIOS, COM PARTE INTERNA ABRASIVA, COMPRIMENTO APROXIMADO 890 MM, PESO APROXIMADO 0,405KG POR METRO, PARA CORD | UN | 1 | 0 | 0
CE3-TR | 90389 | 3030 | ARRUELA QUADR REG SAE1020 GALV 18,0MM 38,0MM ESP 3MM | UN | 3 | 0 | 0
CE3-TR | 90515 | 3920 | FIXADOR PERFIL U ACO CARB 76X 178MM | UN | 1 | 0 | 0
CE3-TR | 90448 | 3195 | GANCHO OLHAL S/TRAVA SAE1045 5000DAN | UN | 3 | 0 | 0
CE3-TR | 90277 | 9010 | ISOLADOR SUSP BASTAO POLIM GARF-OLHAL 370MM 380MM 15,0KV | UN | 3 | 0 | 0
CE3-TR | 90440 | 3040 | MANILHA SAPATILHA SAE1020 16,0MM 5000DAN | UN | 3 | 0 | 0
CE3-TR | 90372 | 3264 | PARAFUSO ABAU SAE1020 RP MG M16X 45MM | UN | 2 | 0 | 0
CE3-TR | 90376 | 10206 | PARAFUSO ROSC TOT SAE1010 RT MG M16X 250MM | UN | 3 | 0 | 0
CE3-TR | 90447 | 3915 | PERFIL U ACO CARB 76,2X38,0X 6,5MM | UN | 1 | 0 | 0
CE3-TR | 90387 | 0 | PORCA OLHAL STD SAE1045 GALV MG M16 78,0MM | UN | 4 | 0 | 0
CE3-TR | 90409 | 3069 | SAPATILHA STD SAE 1020 3/8 | UN | 1 | 0 | 0
CE3-TR | 90389 | 3030 | ARRUELA QUADR REG SAE1020 GALV 18,0MM 38,0MM ESP 3MM | UN | 8 | 0 | 0
CE3-TR | 90404 | 3179 | CRUZETA DISTR PRFV TIPO RETANG 90X112,5MM 2400MM 400DAN CL 2 | UN | 1 | 0 | 0
CE3-TR | 90444 | 3210 | MAO FRANCESA PLANA SAE 1020 32X 6X 726MM | UN | 2 | 0 | 0
CE3-TR | 90362 | 2342 | PARAFUSO CABECA QUADRADA 16X200MM EM ACO CARBONO ZINCADA POR IMERSAO A QUENTE | PC | 1 | 0 | 0
CE3-TR | 90376 | 10206 | PARAFUSO ROSC TOT SAE1010 RT MG M16X 250MM | UN | 3 | 0 | 0
CE4 | 32317 | 1045 | ALCA PREFORMADA PARA CABO DE ACO 9,52MM² (3/8") MM², USO EM CABO ACO GALVANIZADO EHS, HS E SM DE 9,52MM², DIAMETRO NOMINAL 3/8", FORMACAO 7 FIOS, COM PARTE INTERNA ABRASIVA, COMPRIMENTO APROXIMADO 890 MM, PESO APROXIMADO 0,405KG POR METRO, PARA CORD | UN | 2 | 0 | 0
CE4 | 90537 | 1140 | ANEL AMARRACAO SI P/ISOLADOR 15,0KV 45X110X160MM VERM | UN | 3 | 0 | 0
CE4 | 90389 | 3030 | ARRUELA QUADR REG SAE1020 GALV 18,0MM 38,0MM ESP 3MM | UN | 3 | 0 | 0
CE4 | 90542 | 4030 | BRACO REDE COMP TIPO C 15KV SAE1010/20 580MM | UN | 1 | 0 | 0
CE4 | 90448 | 3195 | GANCHO OLHAL S/TRAVA SAE1045 5000DAN | UN | 6 | 0 | 0
CE4 | 90275 | 9005 | ISOLADOR PINO POLIMERICO CINZA 280,0MM 15KV | UN | 3 | 0 | 0
CE4 | 90277 | 9010 | ISOLADOR SUSP BASTAO POLIM GARF-OLHAL 370MM 380MM 15,0KV | UN | 6 | 0 | 0
CE4 | 90440 | 3040 | MANILHA SAPATILHA SAE1020 16,0MM 5000DAN | UN | 6 | 0 | 0
CE4 | 90372 | 3264 | PARAFUSO ABAU SAE1020 RP MG M16X 45MM | UN | 6 | 0 | 0
CE4 | 90376 | 10206 | PARAFUSO ROSC TOT SAE1010 RT MG M16X 250MM | UN | 3 | 0 | 0
CE4 | 5065 | 3315 | PINO PARA ISOLADOR COM ROSCA INTERNA | PC | 3 | 0 | 0
CE4 | 90387 | 0 | PORCA OLHAL STD SAE1045 GALV MG M16 78,0MM | UN | 7 | 0 | 0
CE4 | 90409 | 3069 | SAPATILHA STD SAE 1020 3/8 | UN | 2 | 0 | 0
CE4.U | 32317 | 1045 | ALCA PREFORMADA PARA CABO DE ACO 9,52MM² (3/8") MM², USO EM CABO ACO GALVANIZADO EHS, HS E SM DE 9,52MM², DIAMETRO NOMINAL 3/8", FORMACAO 7 FIOS, COM PARTE INTERNA ABRASIVA, COMPRIMENTO APROXIMADO 890 MM, PESO APROXIMADO 0,405KG POR METRO, PARA CORD | UN | 2 | 0 | 0
CE4.U | 90389 | 3030 | ARRUELA QUADR REG SAE1020 GALV 18,0MM 38,0MM ESP 3MM | UN | 3 | 0 | 0
CE4.U | 90515 | 3920 | FIXADOR PERFIL U ACO CARB 76X 178MM | UN | 1 | 0 | 0
CE4.U | 90448 | 3195 | GANCHO OLHAL S/TRAVA SAE1045 5000DAN | UN | 6 | 0 | 0
CE4.U | 90275 | 9005 | ISOLADOR PINO POLIMERICO CINZA 280,0MM 15KV | UN | 3 | 0 | 0
CE4.U | 90277 | 9010 | ISOLADOR SUSP BASTAO POLIM GARF-OLHAL 370MM 380MM 15,0KV | UN | 6 | 0 | 0
CE4.U | 90440 | 3040 | MANILHA SAPATILHA SAE1020 16,0MM 5000DAN | UN | 6 | 0 | 0
CE4.U | 90372 | 3264 | PARAFUSO ABAU SAE1020 RP MG M16X 45MM | UN | 2 | 0 | 0
CE4.U | 90376 | 10206 | PARAFUSO ROSC TOT SAE1010 RT MG M16X 250MM | UN | 4 | 0 | 0
CE4.U | 90447 | 3915 | PERFIL U ACO CARB 76,2X38,0X 6,5MM | UN | 1 | 0 | 0
CE4.U | 5065 | 3315 | PINO PARA ISOLADOR COM ROSCA INTERNA | PC | 2 | 0 | 0
CE4.U | 90249 | 31031 | PINO ISOLADOR CABECA DE CHUMBO 294MM, COMPRIMENTO TOTAL APROXIMADO 294 MM (150MM ACIMA DO BATENTE E 50MM ABAIXO DO BATENTE Ø 16MM COM MIN. 70MM DE ROSCA), EM ACO CARBONO ZINCADO POR IMERSAO A QUENTE, DIMENSOES DA CABECA COM ROSCA DE CHUMBO COM 40 MM | PC | 1 | 0 | 0
CE4.U | 90387 | 0 | PORCA OLHAL STD SAE1045 GALV MG M16 78,0MM | UN | 8 | 0 | 0
CE4.U | 90409 | 3069 | SAPATILHA STD SAE 1020 3/8 | UN | 2 | 0 | 0
CE4.U | 90537 | 1140 | ANEL AMARRACAO SI P/ISOLADOR 15,0KV 45X110X160MM VERM | UN | 3 | 0 | 0
TR-05KVA | 90586 | 93117 | CAPA PROTETORA TRANSF. BUCHA MT 130X145X199MM 15,0/36,2KV | UN | 1 | 0 | 0
TR-05KVA | 90523 | 7205 | SUPORTE TIPO "T" PARA FIXACAO DE CHAVE FUSIVEL E PARA-RAIO, ESPECIFICACOES APROXIMADAS 540 X 195 MM, NIVEL DE TENSAO 15 KV, TODOS OS ITENS EM ACO CARBONO ZINCADO POR IMERSAO A QUENTE, ESFORCO 200 DAN, CHAPA DE 10MM, ACOMPANHA 02 PARAFUSOS CAB ABAULAD | UN | 1 | 0 | 0
TR-05KVA | 90498 | 7035 | ELO FUSIVEL DISTRIBUICAO H 1A 500MM | UN | 1 | 0 | 0
TR-05KVA | 90362 | 2342 | PARAFUSO CABECA QUADRADA 16X200MM EM ACO CARBONO ZINCADA POR IMERSAO A QUENTE | UN | 2 | 0 | 0
TR-05KVA | 91026 | 11040 | TRANSFORMADOR DE DISTRIBUICAO MONOFASICO 5KVA CLASSE 15KV | UN | 1 | 0 | 0
TR-05KVA | 90414 | 1038 | FITA ISOLANTE PT 0,75KV 19MM 10M 1UN | UN | 2 | 0 | 0
TR-05KVA | 90414 | 1038 | FITA ISOLANTE AUTOFUSAO PT 35KV 19MM 5M 1UN | UN | 1 | 0 | 0
TR-05KVA | 90461 | 1345 | GRAMPO LINHA VIVA COBRE 2-1/0AWG/ 8-2/0AWG | UN | 1 | 0 | 0
TR-05KVA | 90791 | 1023 | CONECTOR CUNHA C/ CARTUCHO COMB. 4/0 AWG X 4 AWG CDA 614 | UN | 1 | 0 | 0
TR-05KVA | 90288 | 1786 | CONDUTOR ALUMINIO MULTIPLEXADO QUADRUPLEX 3X1X35+35MM2 ISOLACAO XLPE 0,6/1KV | MT | 5 | 0 | 0
TR-05KVA | 90207 | 28006 | PARA RAIO DE BAIXA TENSAO 280 V PARA REDE ISOLADA | UN | 3 | 0 | 0
TR-10KVA | 90586 | 93117 | CAPA PROTETORA TRANSF. BUCHA MT 130X145X199MM 15,0/36,2KV | UN | 1 | 0 | 0
TR-10KVA | 90523 | 7205 | SUPORTE TIPO "T" PARA FIXACAO DE CHAVE FUSIVEL E PARA-RAIO, ESPECIFICACOES APROXIMADAS 540 X 195 MM, NIVEL DE TENSAO 15 KV, TODOS OS ITENS EM ACO CARBONO ZINCADO POR IMERSAO A QUENTE, ESFORCO 200 DAN, CHAPA DE 10MM, ACOMPANHA 02 PARAFUSOS CAB ABAULAD | UN | 1 | 0 | 0
TR-10KVA | 90498 | 7035 | ELO FUSIVEL DISTRIBUICAO H 1A 500MM | UN | 1 | 0 | 0
TR-10KVA | 90362 | 2342 | PARAFUSO CABECA QUADRADA 16X200MM EM ACO CARBONO ZINCADA POR IMERSAO A QUENTE | UN | 2 | 0 | 0
TR-10KVA | 90094 | 11085 | TRANSFORMADOR DE DISTRIBUICAO MONOFASICO 10KVA CLASSE 15KV | UN | 1 | 0 | 0
TR-10KVA | 90414 | 1038 | FITA ISOLANTE PT 0,75KV 19MM 10M 1UN | UN | 2 | 0 | 0
TR-10KVA | 90414 | 1038 | FITA ISOLANTE AUTOFUSAO PT 35KV 19MM 5M 1UN | UN | 1 | 0 | 0
TR-10KVA | 90461 | 1345 | GRAMPO LINHA VIVA COBRE 2-1/0AWG/ 8-2/0AWG | UN | 1 | 0 | 0
TR-10KVA | 90791 | 1023 | CONECTOR CUNHA C/ CARTUCHO COMB. 4/0 AWG X 4 AWG CDA 614 | UN | 1 | 0 | 0
TR-10KVA | 90288 | 1786 | CONDUTOR ALUMINIO MULTIPLEXADO QUADRUPLEX 3X1X35+35MM2 ISOLACAO XLPE 0,6/1KV | MT | 5 | 0 | 0
TR-10KVA | 90207 | 28006 | PARA RAIO DE BAIXA TENSAO 280 V PARA REDE ISOLADA | UN | 3 | 0 | 0
TR-15KVA | 90586 | 93117 | CAPA PROTETORA TRANSF. BUCHA MT 130X145X199MM 15,0/36,2KV | UN | 1 | 0 | 0
TR-15KVA | 90523 | 7205 | SUPORTE TIPO "T" PARA FIXACAO DE CHAVE FUSIVEL E PARA-RAIO, ESPECIFICACOES APROXIMADAS 540 X 195 MM, NIVEL DE TENSAO 15 KV, TODOS OS ITENS EM ACO CARBONO ZINCADO POR IMERSAO A QUENTE, ESFORCO 200 DAN, CHAPA DE 10MM, ACOMPANHA 02 PARAFUSOS CAB ABAULAD | UN | 1 | 0 | 0
TR-15KVA | 90499 | 7050 | ELO FUSIVEL DISTRIBUICAO H 2A 500MM | UN | 1 | 0 | 0
TR-15KVA | 90362 | 2342 | PARAFUSO CABECA QUADRADA 16X200MM EM ACO CARBONO ZINCADA POR IMERSAO A QUENTE | UN | 2 | 0 | 0
TR-15KVA | 91008 | 11025 | TRANSF DISTR AEREO 1F/N 7,967KV 15KVA 240/120V 5 TP CL 2 | UN | 1 | 0 | 0
TR-15KVA | 90414 | 1038 | FITA ISOLANTE PT 0,75KV 19MM 10M 1UN | UN | 2 | 0 | 0
TR-15KVA | 90414 | 1038 | FITA ISOLANTE AUTOFUSAO PT 35KV 19MM 5M 1UN | UN | 1 | 0 | 0
TR-15KVA | 90461 | 1345 | GRAMPO LINHA VIVA COBRE 2-1/0AWG/ 8-2/0AWG | UN | 1 | 0 | 0
TR-15KVA | 90791 | 1023 | CONECTOR CUNHA C/ CARTUCHO COMB. 4/0 AWG X 4 AWG CDA 614 | UN | 1 | 0 | 0
TR-15KVA | 90791 | 1023 | CONECTOR CUNHA C/ CARTUCHO COMB. 4/0 AWG X 4 AWG CDA 614 | UN | 1 | 0 | 0
TR-15KVA | 90288 | 1786 | CONDUTOR ALUMINIO MULTIPLEXADO QUADRUPLEX 3X1X35+35MM2 ISOLACAO XLPE 0,6/1KV | MT | 5 | 0 | 0
TR-15KVA | 90207 | 28006 | PARA RAIO DE BAIXA TENSAO 280 V PARA REDE ISOLADA | UN | 3 | 0 | 0
TR-25KVA | 90586 | 93117 | CAPA PROTETORA TRANSF. BUCHA MT 130X145X199MM 15,0/36,2KV | UN | 1 | 0 | 0
TR-25KVA | 90523 | 7205 | SUPORTE TIPO "T" PARA FIXACAO DE CHAVE FUSIVEL E PARA-RAIO, ESPECIFICACOES APROXIMADAS 540 X 195 MM, NIVEL DE TENSAO 15 KV, TODOS OS ITENS EM ACO CARBONO ZINCADO POR IMERSAO A QUENTE, ESFORCO 200 DAN, CHAPA DE 10MM, ACOMPANHA 02 PARAFUSOS CAB ABAULAD | UN | 1 | 0 | 0
TR-25KVA | 90500 | 7060 | ELO FUSIVEL DISTRIBUICAO H 3A 500MM | UN | 1 | 0 | 0
TR-25KVA | 90362 | 2342 | PARAFUSO CABECA QUADRADA 16X200MM EM ACO CARBONO ZINCADA POR IMERSAO A QUENTE | UN | 2 | 0 | 0
TR-25KVA | 91007 | 11035 | TRANSF DISTR AEREO 1F/N 7,967KV 25KVA 240/120V 5 TP CL 2 | UN | 1 | 0 | 0
TR-25KVA | 90414 | 1038 | FITA ISOLANTE PT 0,75KV 19MM 10M 1UN | UN | 2 | 0 | 0
TR-25KVA | 90414 | 1038 | FITA ISOLANTE AUTOFUSAO PT 35KV 19MM 5M 1UN | UN | 1 | 0 | 0
TR-25KVA | 90461 | 1345 | GRAMPO LINHA VIVA COBRE 2-1/0AWG/ 8-2/0AWG | UN | 1 | 0 | 0
TR-25KVA | 90791 | 1023 | CONECTOR CUNHA C/ CARTUCHO COMB. 4/0 AWG X 4 AWG CDA 614 | UN | 1 | 0 | 0
TR-25KVA | 90207 | 28006 | PARA RAIO DE BAIXA TENSAO 280 V PARA REDE ISOLADA | UN | 3 | 0 | 0
TR-25KVA | 90288 | 1786 | CONDUTOR ALUMINIO MULTIPLEXADO QUADRUPLEX 3X1X35+35MM2 ISOLACAO XLPE 0,6/1KV | MT | 5 | 0 | 0
TR-112,5KVA | 90266 | 1661 | CABO ALUM PROT SPL 15,0KV 50MM2 1F 6 FIOS | MT | 15 | 0 | 0
TR-112,5KVA | 90586 | 93117 | CAPA PROTETORA TRANSF. BUCHA MT 130X145X199MM 15,0/36,2KV | UN | 3 | 0 | 0
TR-112,5KVA | 90501 | 7070 | ELO FUSIVEL DISTRIBUICAO H 5A 500MM | UN | 3 | 0 | 0
TR-112,5KVA | 90364 | 2344 | PARAFUSO QUAD SAE1020 RP MG CL 6G M16X 300MM | UN | 4 | 0 | 0
TR-112,5KVA | 90422 | 11022 | SUPORTE PARA TRANSF. EM POSTE DE CONCRETO DUPLO "T" 210 X 115 MM, SUPORTE PARA TRANSFORMADOR DIMENCOES A: 210 MM E DIMENCOES B: 115 MM,ACO CARBONO ZINCADO POR IMERSAO A QUENTE, RUPTURA 3000 DAN, CHAPA BMM, MONTADAS COM 2 PARAFUSOS CABECA ABAULADA M16 | UN | 2 | 0 | 0
TR-112,5KVA | 90048 | 11069 | TRANSF DISTR AEREO 13,8KV 220V 112,5KVA 3F | UN | 1 | 0 | 0
TR-112,5KVA | 90414 | 1038 | FITA ISOLANTE PT 0,75KV 19MM 10M 1UN | UN | 2 | 0 | 0
TR-112,5KVA | 90414 | 1038 | FITA ISOLANTE AUTOFUSAO PT 35KV 19MM 5M 1UN | UN | 1 | 0 | 0
TR-112,5KVA | 90461 | 1345 | GRAMPO LINHA VIVA COBRE 2-1/0AWG/ 8-2/0AWG | UN | 3 | 0 | 0
TR-112,5KVA | 90791 | 1023 | CONECTOR CUNHA C/ CARTUCHO COMB. 4/0 AWG X 4 AWG CDA 614 | UN | 3 | 0 | 0
TR-112,5KVA | 90207 | 28006 | PARA RAIO DE BAIXA TENSAO 280 V PARA REDE ISOLADA | UN | 8 | 0 | 0
TR-112,5KVA | 90288 | 1786 | CONDUTOR ALUMINIO MULTIPLEXADO QUADRUPLEX 3X1X35+35MM2 ISOLACAO XLPE 0,6/1KV | MT | 6 | 0 | 0
TR-150KVA | 90266 | 1661 | CABO ALUM PROT SPL 15,0KV 50MM2 1F 6 FIOS | MT | 15 | 0 | 0
TR-150KVA | 90586 | 93117 | CAPA PROTETORA TRANSF. BUCHA MT 130X145X199MM 15,0/36,2KV | UN | 3 | 0 | 0
TR-150KVA | 90364 | 2344 | PARAFUSO QUAD SAE1020 RP MG CL 6G M16X 300MM | UN | 4 | 0 | 0
TR-150KVA | 90422 | 11022 | SUPORTE PARA TRANSF. EM POSTE DE CONCRETO DUPLO "T" 210 X 115 MM, SUPORTE PARA TRANSFORMADOR DIMENCOES A: 210 MM E DIMENCOES B: 115 MM,ACO CARBONO ZINCADO POR IMERSAO A QUENTE, RUPTURA 3000 DAN, CHAPA BMM, MONTADAS COM 2 PARAFUSOS CABECA ABAULADA M16 | UN | 2 | 0 | 0
TR-150KVA | 90049 | 11045 | TRANSF DISTR AEREO 13,8KV 220V 150KVA 3F | UN | 1 | 0 | 0
TR-150KVA | 90414 | 1038 | FITA ISOLANTE PT 0,75KV 19MM 10M 1UN | UN | 2 | 0 | 0
TR-150KVA | 90414 | 1038 | FITA ISOLANTE AUTOFUSAO PT 35KV 19MM 5M 1UN | UN | 1 | 0 | 0
TR-150KVA | 90461 | 1345 | GRAMPO LINHA VIVA COBRE 2-1/0AWG/ 8-2/0AWG | UN | 3 | 0 | 0
TR-150KVA | 90791 | 1023 | CONECTOR CUNHA C/ CARTUCHO COMB. 4/0 AWG X 4 AWG CDA 614 | UN | 3 | 0 | 0
TR-150KVA | 90502 | 7085 | ELO FUSIVEL DISTRIBUCAO 6A | UN | 3 | 0 | 0
TR-150KVA | 90207 | 28006 | PARA RAIO DE BAIXA TENSAO 280 V PARA REDE ISOLADA | UN | 8 | 0 | 0
TR-150KVA | 90288 | 1786 | CONDUTOR ALUMINIO MULTIPLEXADO QUADRUPLEX 3X1X35+35MM2 ISOLACAO XLPE 0,6/1KV | MT | 6 | 0 | 0
TR-225KVA | 90266 | 1661 | CABO AL PROTEGIDO 50MM² 15KV, CABO DE ALUMINIO COBERTO, SECAO NOMINAL 50 MM², ENCORDOAMENTO MINIMO 6 FIOS, RESISTENCIA A TRACAO MINIMA 650 DAN, RESISTENCIA ELETRICA 0,641 OHM/KM, TEMPERA H19. CLASSE DE TENSAO 15 KV, COBERTURA EM XLPE DE 3 MM DE ESPES | MT | 15 | 0 | 0
TR-225KVA | 90586 | 93117 | CAPA PROTETORA TRANSF. BUCHA MT 130X145X199MM 15,0/36,2KV | UN | 3 | 0 | 0
TR-225KVA | 90364 | 2344 | PARAFUSO CABECA QUADRADA 16X300MM, EM ACO CARBONO ZINCADA POR IMERSAO A QUENTE | UN | 4 | 0 | 0
TR-225KVA | 90422 | 11022 | SUPORTE PARA TRANSF. EM POSTE DE CONCRETO DUPLO "T" 210 X 115 MM, SUPORTE PARA TRANSFORMADOR DIMENCOES A: 210 MM E DIMENCOES B: 115 MM,ACO CARBONO ZINCADO POR IMERSAO A QUENTE, RUPTURA 3000 DAN, CHAPA BMM, MONTADAS COM 2 PARAFUSOS CABECA ABAULADA M16 | UN | 2 | 0 | 0
TR-225KVA | 90051 | 11050 | TRANSFORMADOR DE DISTRIBUICAO TRIFASICO 225KVA CLASSE 15KV | UN | 1 | 0 | 0
TR-225KVA | 90414 | 1038 | FITA ISOLANTE PT 0,75KV 19MM 10M 1UN | UN | 2 | 0 | 0
TR-225KVA | 90414 | 1038 | FITA ISOLANTE AUTOFUSAO PT 35KV 19MM 5M 1UN | UN | 1 | 0 | 0
TR-225KVA | 90461 | 1345 | GRAMPO LINHA VIVA COBRE 2-1/0AWG/ 8-2/0AWG | UN | 3 | 0 | 0
TR-225KVA | 90791 | 1023 | CONECTOR CUNHA C/ CARTUCHO COMB. 4/0 AWG X 4 AWG CDA 614 | UN | 3 | 0 | 0
TR-225KVA | 90504 | 7020 | ELO FUSIVEL DISTRIBUICAO 10A | UN | 3 | 0 | 0
TR-225KVA | 90207 | 28006 | PARA RAIO DE BAIXA TENSAO 280 V PARA REDE ISOLADA | UN | 8 | 0 | 0
TR-225KVA | 90288 | 1786 | CONDUTOR ALUMINIO MULTIPLEXADO QUADRUPLEX 3X1X35+35MM2 ISOLACAO XLPE 0,6/1KV | MT | 6 | 0 | 0
TR-30KVA | 90266 | 1661 | CABO ALUM PROT SPL 15,0KV 50MM2 1F 6 FIOS | MT | 15 | 0 | 0
TR-30KVA | 90586 | 93117 | CAPA PROTETORA TRANSF. BUCHA MT 130X145X199MM 15,0/36,2KV | UN | 3 | 0 | 0
TR-30KVA | 90498 | 7035 | ELO FUSIVEL DISTRIBUICAO H 1A 500MM | UN | 3 | 0 | 0
TR-30KVA | 90364 | 2344 | PARAFUSO QUAD SAE1020 RP MG CL 6G M16X 300MM | UN | 4 | 0 | 0
TR-30KVA | 90422 | 11022 | SUPORTE PARA TRANSF. EM POSTE DE CONCRETO DUPLO "T" 210 X 115 MM, SUPORTE PARA TRANSFORMADOR DIMENCOES A: 210 MM E DIMENCOES B: 115 MM,ACO CARBONO ZINCADO POR IMERSAO A QUENTE, RUPTURA 3000 DAN, CHAPA BMM, MONTADAS COM 2 PARAFUSOS CABECA ABAULADA M16 | UN | 2 | 0 | 0
TR-30KVA | 90053 | 11055 | TRANSF DISTR AEREO 13,8KV 220V 30KVA 3F | UN | 1 | 0 | 0
TR-30KVA | 90414 | 1038 | FITA ISOLANTE PT 0,75KV 19MM 10M 1UN | UN | 2 | 0 | 0
TR-30KVA | 90414 | 1038 | FITA ISOLANTE AUTOFUSAO PT 35KV 19MM 5M 1UN | UN | 1 | 0 | 0
TR-30KVA | 90461 | 1345 | GRAMPO LINHA VIVA COBRE 2-1/0AWG/ 8-2/0AWG | UN | 3 | 0 | 0
TR-30KVA | 90791 | 1023 | CONECTOR CUNHA C/ CARTUCHO COMB. 4/0 AWG X 4 AWG CDA 614 | UN | 3 | 0 | 0
TR-30KVA | 90207 | 28006 | PARA RAIO DE BAIXA TENSAO 280 V PARA REDE ISOLADA | UN | 8 | 0 | 0
TR-30KVA | 90288 | 1786 | CONDUTOR ALUMINIO MULTIPLEXADO QUADRUPLEX 3X1X35+35MM2 ISOLACAO XLPE 0,6/1KV | MT | 6 | 0 | 0
TR-45KVA | 90266 | 1661 | CABO ALUM PROT SPL 15,0KV 50MM2 1F 6 FIOS | MT | 15 | 0 | 0
TR-45KVA | 90586 | 93117 | CAPA PROTETORA TRANSF. BUCHA MT 130X145X199MM 15,0/36,2KV | UN | 3 | 0 | 0
TR-45KVA | 90499 | 7050 | ELO FUSIVEL DISTRIBUICAO H 2A 500MM | UN | 3 | 0 | 0
TR-45KVA | 90364 | 2344 | PARAFUSO QUAD SAE1020 RP MG CL 6G M16X 300MM | UN | 4 | 0 | 0
TR-45KVA | 90422 | 11022 | SUPORTE PARA TRANSF. EM POSTE DE CONCRETO DUPLO "T" 210 X 115 MM, SUPORTE PARA TRANSFORMADOR DIMENCOES A: 210 MM E DIMENCOES B: 115 MM,ACO CARBONO ZINCADO POR IMERSAO A QUENTE, RUPTURA 3000 DAN, CHAPA BMM, MONTADAS COM 2 PARAFUSOS CABECA ABAULADA M16 | UN | 2 | 0 | 0
TR-45KVA | 90054 | 11060 | TRANSF DISTR AEREO 13,8KV 220V 45KVA 3F | UN | 1 | 0 | 0
TR-45KVA | 90414 | 1038 | FITA ISOLANTE PT 0,75KV 19MM 10M 1UN | UN | 2 | 0 | 0
TR-45KVA | 90414 | 1038 | FITA ISOLANTE AUTOFUSAO PT 35KV 19MM 5M 1UN | UN | 1 | 0 | 0
TR-45KVA | 90461 | 1345 | GRAMPO LINHA VIVA COBRE 2-1/0AWG/ 8-2/0AWG | UN | 3 | 0 | 0
TR-45KVA | 90791 | 1023 | CONECTOR CUNHA C/ CARTUCHO COMB. 4/0 AWG X 4 AWG CDA 614 | UN | 3 | 0 | 0
TR-45KVA | 90207 | 28006 | PARA RAIO DE BAIXA TENSAO 280 V PARA REDE ISOLADA | UN | 8 | 0 | 0
TR-45KVA | 90288 | 1786 | CONDUTOR ALUMINIO MULTIPLEXADO QUADRUPLEX 3X1X35+35MM2 ISOLACAO XLPE 0,6/1KV | MT | 6 | 0 | 0
TR-75KVA | 90266 | 1661 | CABO ALUM PROT SPL 15,0KV 50MM2 1F 6 FIOS | MT | 15 | 0 | 0
TR-75KVA | 90586 | 93117 | CAPA PROTETORA TRANSF. BUCHA MT 130X145X199MM 15,0/36,2KV | UN | 3 | 0 | 0
TR-75KVA | 90500 | 7060 | ELO FUSIVEL DISTRIBUICAO H 3A 500MM | UN | 3 | 0 | 0
TR-75KVA | 90364 | 2344 | PARAFUSO QUAD SAE1020 RP MG CL 6G M16X 300MM | UN | 4 | 0 | 0
TR-75KVA | 90422 | 11022 | SUPORTE PARA TRANSF. EM POSTE DE CONCRETO DUPLO "T" 210 X 115 MM, SUPORTE PARA TRANSFORMADOR DIMENCOES A: 210 MM E DIMENCOES B: 115 MM,ACO CARBONO ZINCADO POR IMERSAO A QUENTE, RUPTURA 3000 DAN, CHAPA BMM, MONTADAS COM 2 PARAFUSOS CABECA ABAULADA M16 | UN | 2 | 0 | 0
TR-75KVA | 90055 | 11065 | TRANSF DISTR AEREO 13,8KV 220V 75KVA 3F | UN | 1 | 0 | 0
TR-75KVA | 90414 | 1038 | FITA ISOLANTE PT 0,75KV 19MM 10M 1UN | UN | 2 | 0 | 0
TR-75KVA | 90414 | 1038 | FITA ISOLANTE AUTOFUSAO PT 35KV 19MM 5M 1UN | UN | 1 | 0 | 0
TR-75KVA | 90461 | 1345 | GRAMPO LINHA VIVA COBRE 2-1/0AWG/ 8-2/0AWG | UN | 3 | 0 | 0
TR-75KVA | 90791 | 1023 | CONECTOR CUNHA C/ CARTUCHO COMB. 4/0 AWG X 4 AWG CDA 614 | UN | 3 | 0 | 0
TR-75KVA | 90207 | 28006 | PARA RAIO DE BAIXA TENSAO 280 V PARA REDE ISOLADA | UN | 8 | 0 | 0
TR-75KVA | 90288 | 1786 | CONDUTOR ALUMINIO MULTIPLEXADO QUADRUPLEX 3X1X35+35MM2 ISOLACAO XLPE 0,6/1KV | MT | 6 | 0 | 0
AT-BT | 90835 | 1170 | CONDUTOR BIMETALICO, 2 AWG, ACO COBREADO | km | 0.01 | 0 | 0
AT-BT | 90461 | 1345 | CONECTOR ATERR CUNHA CAB-HASTE COBRE 6,40MM/ 5/8 | UN | 1 | 0 | 0
AT-BT | 90471 | 1079 | CONECTOR CUNHA S/ CARTUCHO COMB. 35MM2 X 16-25MM2 KARA 1 | PC | 1 | 0 | 0
AT-BT | 90368 | 1886 | HASTE PROLONGAVEL PARA ATERRAMENTO COBREADA 5/8" 16MM, ROSCA 5/8" | PC | 1 | 0 | 0
AT-TF | 90835 | 1170 | CONDUTOR BIMETALICO, 2 AWG, ACO COBREADO | km | 0.022 | 0 | 0
AT-TF | 90461 | 1345 | CONECTOR ATERR CUNHA CAB-HASTE COBRE 6,40MM/ 5/8 | PC | 5 | 0 | 0
AT-TF | 90471 | 1079 | CONECTOR CUNHA S/ CARTUCHO COMB. 35MM2 X 16-25MM2 KARA 1 | PC | 1 | 0 | 0
AT-TF | 90368 | 1886 | HASTE PROLONGAVEL PARA ATERRAMENTO COBREADA 5/8" 16MM, ROSCA 5/8" | PC | 5 | 0 | 0
AT-CERCA | 90255 | 1109 | CORDOALHA ACO CARB CL A 7 FIOS MR 6,4MM 1430DAN | M | 1.5 | 0 | 0
AT-CERCA | 3824 | 1540 | SECCIONADOR PREFORMADO P/ CERCA INTERVALO DE DIAM. 2,60 3,00 MM | UN | 8 | 0 | 0
AT-CERCA | 90368 | 1886 | HASTE PROLONGAVEL PARA ATERRAMENTO COBREADA 5/8" 16MM, ROSCA 5/8" | PC | 1 | 0 | 0
AT-CERCA | 14AWG | 91917 | ARAME GALVANIZADO 14 AWG | KG | 0.1 | 0 | 0
AT-CERCA | 90491 | 4026 | TERMINAL P /HASTE DE TERRA CANTONEIRA | UN | 1 | 0 | 0
AT-CORD | 90835 | 1170 | CONDUTOR BIMETALICO, 2 AWG, ACO COBREADO | km | 0.012 | 0 | 0
AT-CORD | 90461 | 1345 | CONECTOR ATERR CUNHA CAB-HASTE COBRE 6,40MM/ 5/8 | PC | 1 | 0 | 0
AT-CORD | 90471 | 1079 | CONECTOR CUNHA S/ CARTUCHO COMB. 35MM2 X 16-25MM2 KARA 1 | PC | 1 | 0 | 0
AT-CORD | 90368 | 1886 | HASTE PROLONGAVEL PARA ATERRAMENTO COBREADA 5/8" 16MM, ROSCA 5/8" | PC | 1 | 0 | 0
C.FUS TRI | 90266 | 1661 | CABO ALUM PROT SPL 15,0KV 50MM2 1F 6 FIOS | MT | 6 | 0 | 0
C.FUS TRI | 90547 | 7221 | CHAVE FUS DISTR PORC 15,0KV 315A 1F MAN SECO 7,1KA BASE C | UN | 3 | 0 | 0
C.FUS TRI | 90458 | 93113 | COBERTURA PROT P/ GLV 15/35KV | UN | 3 | 0 | 0
C.FUS TRI | 90471 | 1079 | CONECTOR CUNHA S/ CARTUCHO COMB. 35MM2 X 16-25MM2 KARA 1 | UN | 6 | 0 | 0
C.FUS TRI | 90461 | 1345 | GRAMPO LINHA VIVA COBRE 2-1/0AWG/ 8-2/0AWG | UN | 3 | 0 | 0
C.RELIG | 90266 | 1661 | CABO ALUM PROT SPL 15,0KV 50MM2 1F 6 FIOS | MT | 6 | 0 | 0
C.RELIG | 90549 | 5045 | CHAVE FUS REL PORC 15,0KV 315A 1F MAN SECO 7,1KA 3 INT | UN | 3 | 0 | 0
C.RELIG | 90458 | 93113 | COBERTURA PROT P/ GLV 15/35KV | UN | 3 | 0 | 0
C.RELIG | 90471 | 1079 | CONECTOR CUNHA S/ CARTUCHO COMB. 35MM2 X 16-25MM2 KARA 1 | UN | 6 | 0 | 0
C.RELIG | 90461 | 1345 | GRAMPO LINHA VIVA COBRE 2-1/0AWG/ 8-2/0AWG | UN | 3 | 0 | 0
RELIGADOR 3F | 61024 | 91111 | RELIGADOR AUTOMATICO TRIFASICO 15KV. 16KA, 800A | UN | 1 | 0 | 0
R. TENSÃO | 606884 | 23035 | REGULADOR DE TENSAO MON 15KV 276KVA 200A. | UN | 1 | 0 | 0
C.FUS MONO | 90266 | 1661 | CABO ALUM PROT SPL 15,0KV 50MM2 1F 6 FIOS | MT | 2 | 0 | 0
C.FUS MONO | 90547 | 7221 | CHAVE FUS DISTR PORC 15,0KV 315A 1F MAN SECO 7,1KA BASE C | UN | 1 | 0 | 0
C.FUS MONO | 90458 | 93113 | COBERTURA PROT P/ GLV 15/35KV | UN | 1 | 0 | 0
C.FUS MONO | 90471 | 1079 | CONECTOR CUNHA S/ CARTUCHO COMB. 35MM2 X 16-25MM2 KARA 1 | UN | 2 | 0 | 0
C.FUS MONO | 90461 | 1345 | GRAMPO LINHA VIVA COBRE 2-1/0AWG/ 8-2/0AWG | UN | 1 | 0 | 0
C.RELIG MONO | 90266 | 1661 | CABO ALUM PROT SPL 15,0KV 50MM2 1F 6 FIOS | MT | 2 | 0 | 0
C.RELIG MONO | 90458 | 93113 | COBERTURA PROT P/ GLV 15/35KV | UN | 1 | 0 | 0
C.RELIG MONO | 90471 | 1079 | CONECTOR CUNHA S/ CARTUCHO COMB. 35MM2 X 16-25MM2 KARA 1 | UN | 2 | 0 | 0
C.RELIG MONO | 90461 | 1345 | GRAMPO LINHA VIVA COBRE 2-1/0AWG/ 8-2/0AWG | UN | 1 | 0 | 0
C.RELIG MONO | 90266 | 1661 | CABO ALUM PROT SPL 15,0KV 50MM2 1F 6 FIOS | MT | 2 | 0 | 0
C.RELIG MONO | 90549 | 5045 | CHAVE FUS REL PORC 15,0KV 315A 1F MAN SECO 7,1KA 3 INT | UN | 1 | 0 | 0
C.RELIG MONO | 90458 | 93113 | COBERTURA PROT P/ GLV 15/35KV | UN | 1 | 0 | 0
C.RELIG MONO | 90471 | 1079 | CONECTOR CUNHA S/ CARTUCHO COMB. 35MM2 X 16-25MM2 KARA 1 | UN | 2 | 0 | 0
C.RELIG MONO | 90461 | 1345 | GRAMPO LINHA VIVA COBRE 2-1/0AWG/ 8-2/0AWG | UN | 1 | 0 | 0
P.RAIO | 90210 | 28021 | PARA RAIO DISTR POLIM 13,8KV OX ZN 10KA S/CENTELHADOR | UN | 1 | 0 | 0
C.FACA TRI | 90267 | 1157 | CABO ALUM PROT SPL 120MM2 15,0KV 1F 15 FIOS | MT | 6 | 0 | 0
C.FACA TRI | 90554 | 7175 | CHAVE SECC EXT FACA 15,0KV 630A 1F MAN SECO CENTRAL | UN | 3 | 0 | 0
C.FACA TRI | 90466 | 1057 | CONECTOR CUNHA S/ CARTUCHO COMB. 120-150MM2 X 10-16MM2 CA KARA L | UN | 6 | 0 | 0
C.FACA TRI | 90342 | 92107 | TERMINAL PRESS ESTRANG ALUM 2F 15MM 120MM2-4/0 AWG(CA) | UN | 6 | 0 | 0
C.FACA MONO | 90267 | 1157 | CABO ALUM PROT SPL 120MM2 15,0KV 1F 15 FIOS | MT | 8 | 0 | 0
C.FACA MONO | 90551 | 5055 | CHAVE SECCIONADORA UNIPOLAR TIPO FACA 15KV 400A | UN | 1 | 0 | 0
C.FACA MONO | 90466 | 1057 | CONECTOR CUNHA S/ CARTUCHO COMB. 120-150MM2 X 10-16MM2 CA KARA L | UN | 2 | 0 | 0
C.FACA MONO | 90342 | 92107 | TERMINAL PRESS ESTRANG ALUM 2F 15MM 120MM2-4/0 AWG(CA) | UN | 4 | 0 | 0
SECCIONAL. MONO | 640296 | 92625 | CHAVE SECCIONALIZADORA MONOFÁSICA 15 KV, CORRENTE NOMINAL 25A. | UN | 1 | 0 | 0
SECCIONAL. TRI | 640296 | 92625 | CHAVE SECCIONALIZADORA MONOFÁSICA 15 KV, CORRENTE NOMINAL 25A. | UN | 3 | 0 | 0
TRIPSAVER | 690375 | 23005 | RELIGADOR AUTOMATICO AUTOALIMENTADO ELETRONICO 25KV 60HZ (TRIPSAVER) | UN | 1 | 0 | 0
DT11/200 | 639111 | 3430 | POSTE, DUPLO T, CONCRETO, 11/200KGF | UN | 1 | 0 | 0
DT11/300 | DT11300 | 3535 | POSTE CONCR DUPL T 11M 300DAN 330X448MM 110X140MM CL IV | UN | 1 | 0 | 0
DT11/400 | 670138 | 3440 | POSTE, DUPLO T, CONCRETO, 11/400KGF | UN | 1 | 0 | 0
DT11/600 | 90667 | 3445 | POSTE CONCR DUPL T 11M 600DAN 330X448MM 110X140MM CL IV | UN | 1 | 0 | 0
DT11/1000 | 90668 | 3425 | POSTE CONCR DUPL T 11M 1000DAN 360X490MM 140X182MM CL IV | UN | 1 | 0 | 0
DT11/1500 | 91046 | 3670 | POSTE CONCR DUPL T 11M 1500DAN 390X532MM 170X224MM CL IV | UN | 1 | 0 | 0
DT12/300 | 90669 | 3083 | POSTE CONCR DUPL T 12M 300DAN 350X476MM 110X140MM CL IV | UN | 1 | 0 | 0
DT12/600 | 90670 | 3460 | POSTE CONCR DUPL T 12M 600DAN 350X476MM 110X140MM CL IV | UN | 1 | 0 | 0
DT12/1000 | 90671 | 3555 | POSTE CONCR DUPL T 12M 1000DAN 380X518MM 140X182MM CL IV | UN | 1 | 0 | 0
DT12/1500 | 90679 | 3590 | POSTE CONCR DUPL T 12M 1500DAN 410X560MM 170X224MM CL IV | UN | 1 | 0 | 0
DT13/600 | 90665 | 3360 | POSTE CONCR DUPL T 13M 600DAN 370X504MM 110X140MM CL IV | UN | 1 | 0 | 0
DT13/1000 | 90204 | 3480 | POSTE, DUPLO T, CONCRETO, 13/1000KGF | UN | 1 | 0 | 0
DT13/1500 | 91043 | 3485 | POSTE CONCR DUPL T 13M 1500DAN 430X588MM 170X224MM CL IV | UN | 1 | 0 | 0
DT10/200 | 670171 | 3400 | POSTE, DUPLO T, CONCRETO, 10/200KGF | UN | 1 | 0 | 0
DT10/300 | 91044 |  | POSTE CONCR DUPL T 10M 300DAN 310X420MM 110X140MM CL IV | UN | 1 | 0 | 0
DT10/400 | 670136 | 3410 | POSTE, DUPLO T, CONCRETO, 10/400KGF | UN | 1 | 0 | 0
DT10/600 | 90195 | 3415 | POSTE, DUPLO T, CONCRETO, 10/600KGF | UN | 1 | 0 | 0
CC11/600 | 90674 | 3385 | POSTE CONCR CIRC 11M 600DAN 410MM 190MM CL IV | UN | 1 | 0 | 0
CC11/300 | 639099 | 3390 | POSTE CONCR CIRC 11M 300DAN 410MM 190MM CL IV | UN | 1 | 0 | 0
CC11/1000 | 90675 | 3350 | POSTE CONCR CIRC 11M 1000DAN 410MM 190MM CL IV | UN | 1 | 0 | 0
CC11/1500 | 90676 | 3076 | POSTE CONCR CIRC 11M 1500DAN 510MM 290MM CL IV | UN | 1 | 0 | 0
CC12/600 | 90189 | 3475 | POSTE, CIRCULAR, CONCRETO, 12/600KGF | UN | 1 | 0 | 0
CC12/1000 | 90187 | 3580 | POSTE, CIRCULAR, CONCRETO, 12/1000KGF | UN | 1 | 0 | 0
CC12/1500 | 12/1500 | 3585 | POSTE CONCR CIRC 12M 1500DAN 530MM 290MM CL IV | UN | 1 | 0 | 0
CC13/600 | 90192 | 3150 | POSTE CONCR CIRC 13M 600DAN 450MM 190MM CL II | UN | 1 | 0 | 0
CC13/1000 | 90190 | 3355 | POSTE CONCR CIRC 13M 1000DAN 490MM 230MM CL II | UN | 1 | 0 | 0
CC13/1500 | 90682 | 3570 | POSTE CONCR CIRC 13M 1500DAN 550MM 290MM CL IV | UN | 1 | 0 | 0
FB11/600 | 91021 | 3378 | POSTE DE FIBRA 11/600 BASE CIRCULAR / TOPO QUADRADO | UN | 1 | 0 | 0
FB10/400 | 3192 | 3377 | POSTE DE FIBRA 10/400 BASE CIRCULAR / TOPO QUADRADO | UN | 1 | 0 | 0
FB10/200 | 4254 | 3376 | POSTE DE FIBRA 10/200KGF BASE CIRCULAR / TOPO QUADRADO | UN | 1 | 0 | 0
FB11/400 | FIB114 | 3379 | POSTE DE FIBRA 11/400 BASE CIRCULAR / TOPO QUADRADO | UN | 1 | 0 | 0
FB11/200 | FIB112 | 3381 | POSTE DE FIBRA 11/200 BASE CIRCULAR / TOPO QUADRADO | UN | 1 | 0 | 0
C.10MM | 90296 | 1178 | CABO AL CONCENTRICO 1X10+10MM², CABO CONCENTRICO DE ALUMINIO [1X10+10 MM²], ALUMINIO LIGA 1350, TEMPERA H19, ENCORDOAMENTO CLASSE 2. ISOLACAO INTERNA E EXTERNA EM XLPE 90º 0,6/1 KV. CONDUTOR NEUTRO APLICADO HELICOIDALMENTE SOBRE A ISOLACAO DO CONDUT | MT | 1 | 0 | 0
CORDOALHA 9,5 | 90008 | 1174 | CORDOALHA ACO CARB 9,52MM² - 3/8", CORDOALHA DE ACO GALVANIZADO, DIAMETRO NOMINAL: 3/8” (9,52 MM), CABO DE ACO CARBONO, ZINCADO POR IMERSAO A QUENTE, FORMACAO 7X 3,05 MM, SECAO TRANSVERSAL 51,14 MM², CARGA DE RUPTURA 4.900 DAN. ESPECIFICACAO TECNIC | MT | 1 | 0 | 0
CORDOALHA 4.87 | 604450 | 1166 | CABO DE AÇO ZINCADO FORM 3X2,25MM D. NOM. 4,87mm² | KG | 1 | 0 | 0
50XLPE | 90266 | 1661 | CABO AL PROTEGIDO 50MM² 15KV, CABO DE ALUMINIO COBERTO, SECAO NOMINAL 50 MM², ENCORDOAMENTO MINIMO 6 FIOS, RESISTENCIA A TRACAO MINIMA 650 DAN, RESISTENCIA ELETRICA 0,641 OHM/KM, TEMPERA H19. CLASSE DE TENSAO 15 KV, COBERTURA EM XLPE DE 3 MM DE ESPES | MT | 0 | 0 | 0
70XLPE | 90291 | 1055 | CABO AL PROTEGIDO 70MM² 15KV, CABO DE ALUMINIO COBERTO, SECAO NOMINAL 120 MM², ENCORDOAMENTO MINIMO 15 FIOS, RESISTENCIA A TRACAO MINIMA 1.560 DAN, RESISTENCIA ELETRICA 0,253 OHM/KM, TEMPERA H19. CLASSE DE TENSAO 15 KV, COBERTURA EM XLPE DE 3 MM DE | MT | 0 | 0 | 0
95XLPE | 612317 | 1172 | CONDUTOR ELET. COBERTO, ALUMINIO,ENCORDOAMENTO 15 FIOS, SECCAO .NOMINAL.95MM, 1.235 DAN, TENSAO 15KV NBR 11873/03 | MT | 0 | 0 | 0
120XLPE | 90267 | 1157 | CABO ALUM PROT SPL 120MM2 15,0KV 1F 15 FIOS | MT | 0 | 0 | 0
185XLPE | 90268 | 1173 | CABO AL PROTEGIDO 185MM² 15KV, CABO DE ALUMINIO COBERTO, SECAO NOMINAL 185 MM², ENCORDOAMENTO MINIMO 30 FIOS, RESISTENCIA A TRACAO MINIMA 2.405 DAN, RESISTENCIA ELETRICA 0,164 OHM/KM, TEMPERA H19. CLASSE DE TENSAO 15 KV, COBERTURA EM XLPE DE 3 MM DE | MT | 0 | 0 | 0
2CA | 90258 | 1100 | CABO ALUM NU CA 2AWG 1F IRIS | KG | 1 | 0 | 0
4/0CA | 90260 | 1118 | CONDUTOR ALUMINIO 4/0 AWG, FORMACAO 7 FIOS, COBERTURA XLPE 3,00MM | MT | 1 | 0 | 0
336,4CA | C.AL | 1860 | CABO ALUM NU CA 170MM² - 336,4 MCM, CABO DE ALUMINIO NU CA, CODIGO: TULIP SECAO NOMINAL 170,48 MM², FORMACAO 19X 3,38 MM, DIAMETRO NOMINAL 16,90 MM, ALUMINIO LIGA 1350 TEMPERA H19, RMC 27,27 KN, RESISTENCIA ELETRICA 0,1686 OHM/KM, CLASSE DE ENCORDOA | MT | 1 | 0 | 0
4CAA | 90560 | 1110 | CABO ALUM CAA NU 4 AWG 1F CL AA SWAN 1X2,12MM | KG | 1 | 0 | 0
2CAA | 90262 | 1680 | CABO ALUM NU CAA 2AWG 1F SPARROW | KG | 1 | 0 | 0
1/0CAA | AL | 90782 | CABO ALUM CAA NU 1/0 AWG 1F RAVEN | KG | 1 | 0 | 0
4/0CAA | 90264 | 1125 | CABO ALUM NU CAA 107MM² - 4/0 AWG, CABO DE ALUMINIO NU COM ALMA DE ACO ZINCADO CAA, CODIGO: PENGUIN SECAO NOMINAL (AL/ACO) 107,22 / 17,87 MM², FORMACAO AL: 6 X 4,77 MM / ACO: 1 X 4,77 MM, DIAMETRO NOMINAL 14,31 MM, ALUMINIO LIGA 1350 TEMPERA H19, RM | KG | 1 | 0 | 0
TRIPLEX 16 | 90282 | 1800 | CABO ALUM MULTIPLEX 0,6/1KV XLPE 2F 16MM2+16MM2 | MT | 0 | 0 | 0
MULT.35 | 90288 | 1786 | CONDUTOR ALUMINIO MULTIPLEXADO QUADRUPLEX 3X1X35+35MM2 ISOLACAO XLPE 0,6/1KV | MT | 0 | 0 | 0
MULT.70 | 90289 | 1785 | CABO ALUM QUAD/TRIFASICO 3X1X70+70 MM², CABO MULTIPLEXADO DE ALUMINIO QUADRUPLEX, [3X1X70+70 MM²], ALUMINIO LIGA 1350 (CA), TEMPERA DURA (H19), CLASSE 2. CONDUTOR FASE: ISOLACAO XLPE 0,6/1 KV. CONDUTOR NEUTRO: NU, LIGA ALUMINIO-MAGNESIO-SILICIO (CAL | MT | 0 | 0 | 0
MULT.50 | MULT50 | 1695 | CABO ALUM QUAD/TRIFASICO 3X1X50+50 MM², CABO DE ALUMINIO QUADRUPLEX, [3X1X50+50MM2]. CONDUTOR FASE: ISOLADO XPLE, 0,6/1KV/CABO DE POTENCIA, DE ALUMINIO, ISOLADO, MULTIPLEXADO, AUTO-SUSTENTADO, CLASSE DE TENSAO 0,6/1KV, SECAO 3X1X50+50 MM², COM CO | MT | 0 | 0 | 0
MULT.120 | 90290 | 1787 | CABO ALUM QUAD/TRIFASICO 3X1X120+70 MM², CABO DE ALUMINIO QUADRUPLEX, [3X1X120+70MM2]. CONDUTOR FASE: ISOLADO XPLE, 0,6/1KV/CABO DE POTENCIA, DE ALUMINIO, ISOLADO, MULTIPLEXADO, AUTO-SUSTENTADO, CLASSE DE TENSAO 0,6/1KV, SECAO 3X1X120+70 MM², COM CO | MT | 0 | 0 | 0
ESPAÇADOR | 3842 | 1410 | ESPACADOR LOSANGULAR POLIMERICO 15 KV COM GARRAS, COR CINZA, PARA REDE PROTEGIDA, APLICACAO EM CABO COM DIAMETRO EXTERNO DE 35-300MM², RESISTENCIA AO TRILHAMENTO ELETRICO COM PROTECAO ANTI-UV, RESISTENCIA MINIMA 450DAN. | UN | 1 | 0 | 0
SI4-M35 | 4232 | 1015 | ALCA PREFORM DISTRIB ACO 35,0MM2(CAL)/2AWG(CA/CAA) 610,0MM | PC | 2 | 0 | 0
SI4-M35 | 90393 | 3005 | ARMACAO SECUND ACO CARB GALV 1 ESTRIBO 5,0X 125,0X 110,0MM | UN | 2 | 0 | 0
SI4-M35 | 90797 | 1022 | CONECTOR CUNHA C-C ALUM 6,55-10,11MM/05,18-08,38MM VM | PC | 1 | 0 | 0
SI4-M35 | 90295 | 9000 | ISOLADOR ROLDANA PORCELANA MARROM 80,0X 76,0MM 1350DAN | UN | 2 | 0 | 0
SI4-M35 | 90376 | 10206 | PARAFUSO ROSC TOT SAE1010 RT MG M16X 250MM | UN | 1 | 0 | 0
SI4-M70 | PRE | 1107 | ALCA PREFORM DISTRIB ACO 70MM2 (CAL) 710,0MM | PC | 2 | 0 | 0
SI4-M70 | 90393 | 3005 | ARMACAO SECUND ACO CARB GALV 1 ESTRIBO 5,0X 125,0X 110,0MM | UN | 2 | 0 | 0
SI4-M70 | 90790 | 1066 | CONECTOR CUNHA C-C ALUM 09,25-14,53MM/06,55-14,53MM AZ | UN | 1 | 0 | 0
SI4-M70 | 90295 | 9000 | ISOLADOR ROLDANA PORCELANA MARROM 80,0X 76,0MM 1350DAN | UN | 2 | 0 | 0
SI4-M70 | 90376 | 10206 | PARAFUSO ROSC TOT SAE1010 RT MG M16X 250MM | UN | 1 | 0 | 0
SI1-M70 | 90393 | 3005 | ARMACAO SECUND ACO CARB GALV 1 ESTRIBO 5,0X 125,0X 110,0MM | UN | 1 | 0 | 0
SI1-M70 | 90389 | 3030 | ARRUELA QUADR REG SAE1020 GALV 18,0MM 38,0MM ESP 3MM | UN | 1 | 0 | 0
SI1-M70 | 90295 | 9000 | ISOLADOR ROLDANA PORCELANA MARROM 80,0X 76,0MM 1350DAN | UN | 1 | 0 | 0
SI1-M70 | 3612 | 0 | LACO PREFORM ROLDANA 70MM2/2/0AWG(CA/CAA) 615,0MM C/ COXIM | PC | 1 | 0 | 0
SI1-M70 | 90376 | 10206 | PARAFUSO ROSC TOT SAE1010 RT MG M16X 250MM | UN | 1 | 0 | 0
SI1-M35 | 90393 | 3005 | ARMACAO SECUND ACO CARB GALV 1 ESTRIBO 5,0X 125,0X 110,0MM | UN | 1 | 0 | 0
SI1-M35 | 90389 | 3030 | ARRUELA QUADR REG SAE1020 GALV 18,0MM 38,0MM ESP 3MM | UN | 1 | 0 | 0
SI1-M35 | 90295 | 9000 | ISOLADOR ROLDANA PORCELANA MARROM 80,0X 76,0MM 1350DAN | UN | 1 | 0 | 0
SI1-M35 | 4232 | 1015 | ALCA PREFORMADA CONDUTOR MULTIPLEXADO COM NEUTRO NU - 35MM2. | PC | 1 | 0 | 0
SI1-M35 | 90376 | 10206 | PARAFUSO ROSC TOT SAE1010 RT MG M16X 250MM | UN | 1 | 0 | 0
SI3-M35 | 4232 | 1015 | ALCA PREFORM DISTRIB ACO 35,0MM2(CAL)/2AWG(CA/CAA) 610,0MM | PC | 1 | 0 | 0
SI3-M35 | 90393 | 3005 | ARMACAO SECUND ACO CARB GALV 1 ESTRIBO 5,0X 125,0X 110,0MM | UN | 1 | 0 | 0
SI3-M35 | 90389 | 3030 | ARRUELA QUADR REG SAE1020 GALV 18,0MM 38,0MM ESP 3MM | UN | 1 | 0 | 0
SI3-M35 | 90295 | 9000 | ISOLADOR ROLDANA PORCELANA MARROM 80,0X 76,0MM 1350DAN | UN | 1 | 0 | 0
SI3-M35 | 90376 | 10206 | PARAFUSO ROSC TOT SAE1010 RT MG M16X 250MM | UN | 1 | 0 | 0
SI3-M70 | PRE | 1107 | ALCA PREFORM DISTRIB ACO 70MM2 (CAL) 710,0MM | PC | 1 | 0 | 0
SI3-M70 | 90393 | 3005 | ARMACAO SECUND ACO CARB GALV 1 ESTRIBO 5,0X 125,0X 110,0MM | UN | 1 | 0 | 0
SI3-M70 | 90389 | 3030 | ARRUELA QUADR REG SAE1020 GALV 18,0MM 38,0MM ESP 3MM | UN | 1 | 0 | 0
SI3-M70 | 90295 | 9000 | ISOLADOR ROLDANA PORCELANA MARROM 80,0X 76,0MM 1350DAN | UN | 1 | 0 | 0
SI3-M70 | 90376 | 10206 | PARAFUSO ROSC TOT SAE1010 RT MG M16X 250MM | UN | 1 | 0 | 0
S1 OU S3 | 90303 | 1000 | ALCA PREFORMADA SERVICO P/ CABO DE ALUMINIO 10MM2, FAIXA APLIC. 3,70 A 4,10MM | PC | 4 | 0 | 0
S1 OU S3 | 90393 | 3005 | ARMACAO SECUND ACO CARB GALV 1 ESTRIBO 5,0X 125,0X 110,0MM | UN | 4 | 0 | 0
S1 OU S3 | 90389 | 3030 | ARRUELA QUADR REG SAE1020 GALV 18,0MM 38,0MM ESP 3MM | PC | 4 | 0 | 0
S1 OU S3 | 90295 | 9000 | ISOLADOR ROLDANA PORCELANA MARROM 80,0X 76,0MM 1350DAN | UN | 4 | 0 | 0
S1 OU S3 | 90362 | 2342 | PARAFUSO CABECA QUADRADA 16X200MM EM ACO CARBONO ZINCADA POR IMERSAO A QUENTE | UN | 4 | 0 | 0
S4 | 90303 | 1000 | ALCA PREFORMADA SERVICO P/ CABO DE ALUMINIO 10MM2, FAIXA APLIC. 3,70 A 4,10MM | PC | 8 | 0 | 0
S4 | 90393 | 3005 | ARMACAO SECUND ACO CARB GALV 1 ESTRIBO 5,0X 125,0X 110,0MM | UN | 8 | 0 | 0
S4 | 90389 | 3030 | ARRUELA QUADR REG SAE1020 GALV 18,0MM 38,0MM ESP 3MM | PC | 8 | 0 | 0
S4 | 90295 | 9000 | ISOLADOR ROLDANA PORCELANA MARROM 80,0X 76,0MM 1350DAN | UN | 8 | 0 | 0
S4 | 90362 | 2342 | PARAFUSO CABECA QUADRADA 16X200MM EM ACO CARBONO ZINCADA POR IMERSAO A QUENTE | UN | 8 | 0 | 0
ESTAI-3F | 32317 | 1045 | ALCA PREFORMADA PARA CABO DE ACO 9,52MM² (3/8") MM², USO EM CABO ACO GALVANIZADO EHS, HS E SM DE 9,52MM², DIAMETRO NOMINAL 3/8", FORMACAO 7 FIOS, COM PARTE INTERNA ABRASIVA, COMPRIMENTO APROXIMADO 890 MM, PESO APROXIMADO 0,405KG POR METRO, PARA CORD | UN | 2 | 0 | 0
ESTAI-3F | 90389 | 3030 | ARRUELA QUADR REG SAE1020 GALV 18,0MM 38,0MM ESP 3MM | UN | 3 | 0 | 0
ESTAI-3F | 90518 | 3068 | CHAPA ESTAI SAE1010/20 8,0MM 76X 60X 70MM | UN | 1 | 0 | 0
ESTAI-3F | 90518 | 3068 | CHAPA P/ FIXACAO DE ESTAI DE ANCORA 5000 DAN ACO CARBONO ZINCADO A QUENTE | UN | 1 | 0 | 0
ESTAI-3F | 90471 | 1079 | CONECTOR CUNHA S/ CARTUCHO COMB. 35MM2 X 16-25MM2 KARA 1 | UN | 1 | 0 | 0
ESTAI-3F | 90008 | 1174 | CORDOALHA ACO CARB 9,52MM² - 3/8", CORDOALHA DE ACO GALVANIZADO, DIAMETRO NOMINAL: 3/8” (9,52 MM), CABO DE ACO CARBONO, ZINCADO POR IMERSAO A QUENTE, FORMACAO 7X 3,05 MM, SECAO TRANSVERSAL 51,14 MM², CARGA DE RUPTURA 4.900 DAN. ESPECIFICACAO TECNIC | M | 20 | 0 | 0
ESTAI-3F | 90514 | 3200 | HASTE ANCORA ESTAI ACO CARB M16 2400MM | UN | 1 | 0 | 0
ESTAI-3F | 90362 | 2342 | PARAFUSO CABECA QUADRADA 16X200MM EM ACO CARBONO ZINCADA POR IMERSAO A QUENTE | UN | 1 | 0 | 0
ESTAI-3F | 90409 | 3069 | SAPATILHA STD SAE 1020 3/8 | UN | 2 | 0 | 0
ESTAI-1F | 90303 | 1000 | ALCA PREFORMADA SERVICO P/ CABO DE ALUMINIO 10MM2, FAIXA APLIC. 3,70 A 4,10MM | PC | 4 | 0 | 0
ESTAI-1F | 90518 | 3068 | CHAPA ESTAI SAE1010/20 8,0MM 76X 60X 70MM | UN | 1 | 0 | 0
ESTAI-1F | 90471 | 1079 | CONECTOR CUNHA S/ CARTUCHO COMB. 35MM2 X 16-25MM2 KARA 1 | PC | 1 | 0 | 0
ESTAI-1F | 90255 | 1109 | CORDOALHA ACO CARB CL A 7 FIOS MR 6,4MM 1430DAN | M | 20 | 0 | 0
ESTAI-1F | 90514 | 3200 | HASTE ANCORA ESTAI ACO CARB M16 2400MM | PC | 1 | 0 | 0
ESTAI-1F | 90295 | 9000 | ISOLADOR ROLDANA PORCELANA MARRON | PC | 1 | 0 | 0
ESTAI-1F | 90362 | 2342 | PARAFUSO CABECA QUADRADA 16X200MM EM ACO CARBONO ZINCADA POR IMERSAO A QUENTE | UN | 1 | 0 | 0
ESTAI-1F | 35726 | 3640 | PLACA DE CONCRETO ARMADO P/ ESTAI 400X400X100MM | UN | 1 | 0 | 0
ESTAI-1F | 90409 | 3069 | SAPATILHA STD SAE 1020 3/8 | UN | 2 | 0 | 0
DT7/200 | 2547 | 3393 | POSTE, DUPLO T, CONCRETO, 07/150KGF | UN | 1 | 0 | 0
DT7/400 | 7-400 | 3396 | POSTE, DUPLO T, CONCRETO, 7/400KGF | UN | 1 | 0 | 0
DT9/200 | 629751 | 3465 | POSTE, DUPLO T, CONCRETO, 9/200KGF | UN | 1 | 0 | 0
DT9/400 | 37674 | 3165 | POSTE, DUPLO T, CONCRETO, 9/400KGF | UN | 1 | 0 | 0
PERF. 16-150 | 32667 | 12480 | CONECTOR DERIVACAO PERFURANTE COND. PRINC. 35-150MM2, DER. 35-150MM2. | UN | 1 | 0 | 0
PERF. 35-150 | 90353 | 12479 | CONECTOR DERIVACAO PERFURANTE COND. PRINC. 16-150MM2, DER. 4-35MM2. | UN | 1 | 0 | 0
B.C.300KVAR | 300kvar | 6052 | BANCO DE CAPACITORES TIPO2,POTENCIA DE 300KVAR TENSAO N OMINAL DE BANCO 13,8KV 110KV | UN | 1 | 0 | 0
B.C.600KVAR | 600kvar | 6053 | BANCO DE CAPACITORES TIPO 3 , POTENCIA 600KVAR, TENSAO NOMINAL DO BANCO 13,8KV, TENSAO SUPORTAVEL DE IMPUILSO 110KV | UN | 1 | 0 | 0
KIT ESTRIBO | 90461 | 1345 | GRAMPO DE LINHA VIVA P/ CABO DE ALUMINIO, 6 A 4/0AWG | PC | 3 | 0 | 0
KIT ESTRIBO | 90459 | 1191 | PT 40B EL AZUL+ESTRIBO LATERAL P/CUNHA TIPO II. | PC | 3 | 0 | 0
P. 6,5M | 4603 | 3092 | PADRAO MONOFASICO COM POSTE DE FERRO GALVANIZADO, DIAMETRO 80MM, ALTURA 6,0M | UN | 1 | 0 | 0
P. 6,5M | 50604 | 16206 | DISJUNTOR MONOFASICO 20A DIN | PC | 1 | 0 | 0
P. 6,5M | 722 | 11011 | SUPORTE PARA DISJUNTOR MONOPOLAR | PC | 1 | 0 | 0
P. 7,5M | 4605 | 3093 | PADRAO MONOFASICO COM POSTE DE FERRO GALVANIZADO, DIAMETRO 80MM, ALTURA 7,5M | UN | 1 | 0 | 0
P. 7,5M | 50604 | 16206 | DISJUNTOR MONOFASICO 20A DIN | PC | 1 | 0 | 0
P. 7,5M | 722 | 11011 | SUPORTE PARA DISJUNTOR MONOPOLAR | PC | 1 | 0 | 0
KIT INTERNO | 3174 | 16040 | INTERRUPTOR UNIPOLAR (COM BASE PARA FIXAÇÃO COM PARAFUSO E BUCHA) | UN | 1 | 0 | 0
KIT INTERNO | 607812 | 16415 | TOMADA 2 P UNIVERSAL (COM BASE PARA FIXAÇÃO COM PARAFUSO E BUCHA) | UN | 3 | 0 | 0
KIT INTERNO | 3369 | 21206 | LÂMPADA FLUORESCENTE COMPACTA SELO PROCEL 20 W | UN | 2 | 0 | 0
KIT INTERNO | 4mm | 91931 | FIO DE COBRE ISOLADO, 750 V - PVC / 70° C, SECÇÃO 4 mm² - AZUL | M | 15 | 0 | 0
KIT INTERNO | 40 | 91932 | FIO DE COBRE ISOLADO, 750 V - PVC / 70° C, SECÇÃO 4 mm² - VERMELHO | M | 15 | 0 | 0
KIT INTERNO | 2,5mm | 91929 | FIO DE COBRE ISOLADO, 750 V - PVC / 70° C, SECÇÃO 2,5 mm² - AZUL | M | 15 | 0 | 0
KIT INTERNO | 54 | 91930 | FIO DE COBRE ISOLADO, 750 V - PVC / 70° C, SECÇÃO 2,5 mm² - VERMELHO | M | 15 | 0 | 0
KIT INTERNO | 62111 | 4002 | SOQUETE E-27 DE BAQUELITE | UN | 3 | 0 | 0
KIT INTERNO | Sem referência | 1581 | CLIPE PARA FIXAÇÃO DO KIT (REDE INTERNA) - MIGUELÃO | UN | 40 | 0 | 0
KIT INTERNO | 6910 | 9007 | ISOLADOR ROLDANA PVC C/ PREGO | UN | 9 | 0 | 0
KIT INTERNO | 90414 | 1038 | FITA ISOLANTE ANTI-CHAMA | PC | 2 | 0 | 0
SUP. T | 90523 | 7205 | SUPORTE TIPO "T" PARA FIXACAO DE CHAVE FUSIVEL E PARA-RAIO, ESPECIFICACOES APROXIMADAS 540 X 195 MM, NIVEL DE TENSAO 15 KV, TODOS OS ITENS EM ACO CARBONO ZINCADO POR IMERSAO A QUENTE, ESFORCO 200 DAN, CHAPA DE 10MM, ACOMPANHA 02 PARAFUSOS CAB ABAULAD | UN | 1 | 0 | 0
PR. BT | 90207 | 28006 | PARA RAIO DE BAIXA TENSAO 280 V PARA REDE ISOLADA | UN | 1 | 0 | 0